## 1 - Wykaz jednostek
Lp. | Nazwa jednostki | Siedziba | REGON | Miejsca ubezpieczenia | Ilość pracowników
1. | Starostwo Powiatowe | ul. Słowackiego 8, 87-700 Aleksandrów Kujawski | 910869430 | ul. Słowackiego 8, 8a, 18 Szpital Powiatowy, teren Powiatu Aleksandrowskiego | 70
2. | Dom Pomocy Społecznej | ul. Inowrocławska 20, 87-707 Zakrzewo | 000296650 | ul. Inowrocławska 20, 87- 707 Zakrzewo | 75
3. | Liceum Ogólnokształcące im. Stanisława Staszica | ul. Kopernika 1, 87-720 Ciechocinek | 000258514 | ul. Kopernika 1, 87-720 Ciechocinek | 29
4. | Placówka Socjalizacyjna | ul. St. Wyspiańskiego 9H, 87-700 Aleksandrów Kujawski | 000257868 | ul. St. Wyspiańskiego 9H, ul. St. Wyspiańskiego 4, 87-700 Aleksandrów Kujawski | 18
5. | Poradnia Psychologiczno Pedagogiczna | ul. Sikorskiego 3, 87- 700 Aleksandrów Kujawski | 001058415 | ul. Sikorskiego 3, 87- 700 Aleksandrów Kujawski | 19
6. | Powiatowe Centrum Pomocy Rodzinie | ul. Sikorskiego 3, 87- 700 Aleksandrów Kujawski | 910870260 | ul. Sikorskiego 2, 3, 87-700 Aleksandrów Kujawski | 13
7. | Powiatowy Urząd Pracy | ul. Przemysłowa 1, 87-700 Aleksandrów Kujawski | 910933115 | ul. Przemysłowa 1, 87-700 Aleksandrów Kujawski | 37
8. | Samodzielny Publiczny Zakład Leczniczo- Opiekuńczy | ul. Przedmiejska 1, 87-721 Raciążek | 910861864 | ul. Przedmiejska 1, 87-721 Raciążek, teren Powiatu Aleksandrowskiego | 109
9. | Zarząd Dróg Powiatowych w Aleksandrowie Kujawskim z siedzibą w Odolionie | ul. Szosa Ciechocińska 22, Odolion, 87-700 Aleksandrów Kujawski | 910870248 | ul. Szosa Ciechocińska 22, Odolion, 87-700 Aleksandrów Kujawski | 19
10. | Zespół Szkół nr 1 Centrum Kształcenia Praktycznego | ul. Wyspiańskiego 4, 87-700 Aleksandrów Kujawski | 000094389 | ul. Wyspiańskiego 4, 87-700 Aleksandrów Kujawski, teren Powiatu Aleksandrowskiego | 78
11. | Zespół Szkół nr 2 im. mjr. H. Dobrzańskiego "Hubala" | ul. Sikorskiego 2, 87-700 Aleksandrów Kujawski | 000234353 | ul. Sikorskiego 2, Sikorskiego 3, 87- 700 Aleksandrów Kujawski | 77
12. | Szkoła Podstawowa Specjalna nr 4 im. Jana Pawła II | ul. Strażacka 22, 87-700 Aleksandrów Kujawski | 910235150 | ul. Strażacka 22, ul. Sikorskiego 3, 87- 700 Aleksandrów Kujawski | 60

## 2 - Mienie AR
Łączne sumy ubezpieczenia
Lp. | Rodzaj mienia | Suma ubezpieczenia
1 | Budynki | 59665189.62
1A | Szklarnia | 1319864.88
2 | Budowle, obiekty małej architektury (Grupa 2 KŚT) | 4364522.25
3 | Panele fotowoltaiczne | 589578
4 | Wyposażenie, urządzenia, maszyny | 4964394.58
5 | Dźwig osobowy przy budynku szkolnym | 256625.17
Pierwsze ryzyko
1 | Nakłady adaptacyjne/inwestycyjne | 500000
2 | Środki obrotowe | 300000
3 | Ubezpieczenie środków niskocennych i mienia z konta 013 | 1000000
4 | Zbiory biblioteczne | 50000
5 | Mienie pracownicze i uczniowskie oraz należące do wychowanków i podopiecznych | 150000
6 | Gotówka i inne wartości pieniężne | 40000
7 | Urządzenia i wyposażenie w tym zewnętrzne nie objęte ochroną w systemie sum stałych | 500000
8 | Znaki drogowe z konstrukcją wsporczą, elementy bezpieczeństwa ruchu drogowego, tablice z nazwami ulic, słupy oświetleniowe, lampy, sygnalizacja świetlna, oświetlenie uliczne, ogrodzenia, wiaty, maszty flagowe, wyposażenie placów zabaw | 500000
9 | Budowle, obiekty małej architektury nieobjęte ochroną w systemie sum stałych | 800000
10 | Ubezpieczenie systemu sieci teletechnicznej, deszczowej, wodociągowej, sanitarnej i kanalizacyjnej | 500000
11 | Mienie osób trzecich (rozumiane jako odrębne od mienia pracowniczego oraz uczniowskiego, wychowanków i podopiecznych) | 300000
Limity kradzieżowe i przedmiotów szklanych
1 | Środki trwałe, w tym konto 013, maszyny, urządzenia i wyposażenie, mienie ruchome, sprzęt elektroniczny deklarowany do ubezpieczenia mienia od wszystkich ryzyk, środki niskocenne i zbiory biblioteczne oraz księgozbiory i materiały archiwalne, a także zbiory muzealne | 200000
2 | Środki obrotowe | 150000
3 | Gotówka i inne wartości pieniężne od kradzieży z włamaniem | 60000
4 | Gotówka i inne wartości pieniężne od rabunku w lokalu | 60000
5 | Gotówka i inne wartości pieniężne od rabunku w transporcie | 60000
6 | Mienie pracownicze, uczniowskie, wychowanków, podopiecznych | 30000
7 | Mienie osób trzecich (rozumiane jako odrębne od mienia pracowniczego oraz uczniowskiego, wychowanków i podopiecznych) | 80000
8 | Przedmioty szklane od stłuczenia | 50000
Ubezpieczający/Ubezpieczony |  | REGON | 910869430
Starostwo Powiatowe |  | ul. Słowackiego 8, 87-700 Aleksandrów Kujawski
Miejsca ubezpieczenia
ul. Słowackiego 8, 8a, 18 Szpital Powiatowy, teren Powiatu Aleksandrowskiego
L.p. | Przedmiot ubezpieczenia |  | Suma ubezpieczenia
1 | Budynki |  | 258820
2 | Budowle, obiekty małej architektury (Grupa 2 KŚT) |  | 515015.44
4 | Wyposażenie, urządzenia, maszyny |  | 37372.5
Ubezpieczający/Ubezpieczony |  | REGON | 000296650
Dom Pomocy Społecznej |  | ul. Inowrocławska 20, 87-707 Zakrzewo
Miejsca ubezpieczenia
ul. Inowrocławska 20, 87- 707 Zakrzewo
L.p. | Przedmiot ubezpieczenia |  | Suma ubezpieczenia
1 | Budynki |  | 8378306.61
2 | Budowle, obiekty małej architektury (Grupa 2 KŚT) |  | 602204.19
4 | Wyposażenie, urządzenia, maszyny |  | 1051768.78
Ubezpieczający/Ubezpieczony |  | REGON | 000258514
Liceum Ogólnokształcące im. Stanisława Staszica |  | ul. Kopernika 1, 87-720 Ciechocinek
Miejsca ubezpieczenia
ul. Kopernika 1, 87-720 Ciechocinek
L.p. | Przedmiot ubezpieczenia |  | Suma ubezpieczenia
1 | Budynki |  | 6994289.37
2 | Budowle, obiekty małej architektury (Grupa 2 KŚT) |  | 488135.15
4 | Wyposażenie, urządzenia, maszyny |  | 70939.06
Ubezpieczający/Ubezpieczony |  | REGON | 000257868
Placówka Socjalizacyjna |  | ul. St. Wyspiańskiego 9H, 87-700 Aleksandrów Kujawski
Miejsca ubezpieczenia
ul. St. Wyspiańskiego 9H, ul. St. Wyspiańskiego 4, 87-700 Aleksandrów Kujawski
L.p. | Przedmiot ubezpieczenia |  | Suma ubezpieczenia
1 | Budynki |  | 1760702.21
2 | Budowle, obiekty małej architektury (Grupa 2 KŚT) |  | 0
4 | Wyposażenie, urządzenia, maszyny |  | 50307.31
Ubezpieczający/Ubezpieczony |  | REGON | 001058415
Poradnia Psychologiczno Pedagogiczna |  | ul. Sikorskiego 3, 87- 700 Aleksandrów Kujawski
Miejsca ubezpieczenia
ul. Sikorskiego 3, 87- 700 Aleksandrów Kujawski
L.p. | Przedmiot ubezpieczenia |  | Suma ubezpieczenia
1 | Budynki |  | 0
2 | Budowle, obiekty małej architektury (Grupa 2 KŚT) |  | 0
3 | Wyposażenie, urządzenia, maszyny |  | 30040.48
Ubezpieczający/Ubezpieczony |  | REGON | 910870260
Powiatowe Centrum Pomocy Rodzinie |  | ul. Sikorskiego 3, 87- 700 Aleksandrów Kujawski
Miejsca ubezpieczenia
ul. Sikorskiego 2, 3, 87-700 Aleksandrów Kujawski
L.p. | Przedmiot ubezpieczenia |  | Suma ubezpieczenia
1 | Budynki |  | 2183001.24
2 | Budowle, obiekty małej architektury (Grupa 2 KŚT) |  | 0
3 | Wyposażenie, urządzenia, maszyny |  | 232101.99
Ubezpieczający/Ubezpieczony |  | REGON | 910933115
Powiatowy Urząd Pracy |  | ul. Przemysłowa 1, 87-700 Aleksandrów Kujawski
Miejsca ubezpieczenia
ul. Przemysłowa 1, 87-700 Aleksandrów Kujawski
L.p. | Przedmiot ubezpieczenia |  | Suma ubezpieczenia
1 | Budynki |  | 1442000
2 | Budowle, obiekty małej architektury (Grupa 2 KŚT) |  | 0
3 | Wyposażenie, urządzenia, maszyny |  | 623800.13
Ubezpieczający/Ubezpieczony |  | REGON | 910861864
Samodzielny Publiczny Zakład Leczniczo- Opiekuńczy |  | ul. Przedmiejska 1, 87-721 Raciążek
Miejsca ubezpieczenia
ul. Przedmiejska 1, 87-721 Raciążek, teren Powiatu Aleksandrowskiego
L.p. | Przedmiot ubezpieczenia |  | Suma ubezpieczenia
1 | Budynki |  | 11252600
2 | Budowle, obiekty małej architektury (Grupa 2 KŚT) |  | 798616.97
3 | Panele fotowoltaiczne |  | 259578
4 | Wyposażenie, urządzenia, maszyny |  | 77083
Ubezpieczający/Ubezpieczony |  | REGON | 910870248
Zarząd Dróg Powiatowych w Aleksandrowie Kujawskim z siedzibą w Odolionie |  | ul. Szosa Ciechocińska 22, Odolion, 87-700 Aleksandrów Kujawski
Miejsca ubezpieczenia
ul. Szosa Ciechocińska 22, Odolion, 87-700 Aleksandrów Kujawski
L.p. | Przedmiot ubezpieczenia |  | Suma ubezpieczenia
1 | Budynki |  | 415690
2 | Budowle, obiekty małej architektury (Grupa 2 KŚT) |  | 18000
4 | Wyposażenie, urządzenia, maszyny |  | 749140.32
Ubezpieczający/Ubezpieczony |  | REGON | 000094389
Zespół Szkół nr 1 Centrum Kształcenia Praktycznego |  | ul. Wyspiańskiego 4, 87-700 Aleksandrów Kujawski
Miejsca ubezpieczenia
ul. Wyspiańskiego 4, 87-700 Aleksandrów Kujawski, teren Powiatu Aleksandrowskiego
L.p. | Przedmiot ubezpieczenia |  | Suma ubezpieczenia
1 | Budynki |  | 11780220
1A | Szklarnia |  | 1319864.88
2 | Budowle, obiekty małej architektury (Grupa 2 KŚT) |  | 1735533.86
3 | Wyposażenie, urządzenia, maszyny |  | 835295.07
Ubezpieczający/Ubezpieczony |  | REGON | 000234353
Zespół Szkół nr 2 im. mjr. H. Dobrzańskiego "Hubala" |  | ul. Sikorskiego 2, 87-700 Aleksandrów Kujawski
Miejsca ubezpieczenia
ul. Sikorskiego 2, Sikorskiego 3, 87- 700 Aleksandrów Kujawski
L.p. | Przedmiot ubezpieczenia |  | Suma ubezpieczenia
1 | Budynki |  | 13591560.19
2 | Budowle, obiekty małej architektury (Grupa 2 KŚT) |  | 191546.64
3 | Wyposażenie, urządzenia, maszyny |  | 1009579.26
4 | Panele fotowoltaiczne |  | 330000
Ubezpieczający/Ubezpieczony |  | REGON | 910235150
Szkoła Podstawowa Specjalna nr 4 im. Jana Pawła II |  | ul. Strażacka 22, 87-700 Aleksandrów Kujawski
Miejsca ubezpieczenia
ul. Strażacka 22, ul. Sikorskiego 3, 87- 700 Aleksandrów Kujawski
L.p. | Przedmiot ubezpieczenia |  | Suma ubezpieczenia
1 | Budynki |  | 1608000
2 | Budowle, obiekty małej architektury (Grupa 2 KŚT) |  | 15470
3 | Wyposażenie, urządzenia, maszyny |  | 196966.68
4 | Dźwig osobowy przy budynku szkolnym |  | 256625.17

## 3 - Elektronika
Łączne sumy ubezpieczenia
Lp. | Rodzaj mienia | Suma ubezpieczenia
1 | Sprzęt stacjonarny | 1390612.83
2 | Sprzęt przenośny | 678109.67
2A | Sprzęt przenośny wypożyczony do rodzin zastępczych | 83689.2
3 | Kserokopiarki | 434289.89
4 | Monitoring, urządzenia alarmowe | 517832.82
5 | Centrale tel., faxy | 179727.37
6 | Serwery | 548044.8
7 | Klimatyzatory | 256120.6
8 | Sprzęt medyczny/ rehabilitacyjny | 102365.53
9 | GPS | 42312
Pierwsze ryzyko
1 | Koszty odtworzenia danych, oprogramowania | 200000
2 | Wymienne nośniki danych | 20000
3 | Zwiększone koszty działalności | 50000
Ubezpieczający/Ubezpieczony |  | REGON | 910869430
Starostwo Powiatowe |  | ul. Słowackiego 8, 87-700 Aleksandrów Kujawski
Miejsca ubezpieczenia
ul. Słowackiego 8, 8a, 18 Szpital Powiatowy, teren Powiatu Aleksandrowskiego
L.p. | Przedmiot ubezpieczenia |  | Suma ubezpieczenia
1 | Sprzęt stacjonarny |  | 187009.56
2 | Sprzęt przenośny |  | 30509.33
3 | Kserokopiarki |  | 248118.61
4 | Monitoring, urządzenia alarmowe |  | 12049.95
5 | Centrale tel., faxy |  | 13962.66
6 | Serwery |  | 315367.01
7 | Klimatyzatory |  | 252307.6
8 | GPS |  | 42312
Ubezpieczający/Ubezpieczony |  | REGON | 000296650
Dom Pomocy Społecznej |  | ul. Inowrocławska 20, 87-707 Zakrzewo
Miejsca ubezpieczenia
ul. Inowrocławska 20, 87- 707 Zakrzewo
L.p. | Przedmiot ubezpieczenia |  | Suma ubezpieczenia
1 | Sprzęt stacjonarny |  | 24221.6
2 | Sprzęt przenośny |  | 6430
3 | Kserokopiarki |  | 4631
4 | Monitoring, urządzenia alarmowe |  | 123999.99
5 | Centrale tel., faxy |  | 0
6 | Serwery |  | 10492
Ubezpieczający/Ubezpieczony |  | REGON | 000258514
Liceum Ogólnokształcące im. Stanisława Staszica |  | ul. Kopernika 1, 87-720 Ciechocinek
Miejsca ubezpieczenia
ul. Kopernika 1, 87-720 Ciechocinek
L.p. | Przedmiot ubezpieczenia |  | Suma ubezpieczenia
1 | Sprzęt stacjonarny |  | 155764.24
2 | Sprzęt przenośny |  | 105446.42
3 | Kserokopiarki |  | 5651.6
4 | Monitoring, urządzenia alarmowe |  | 12999.95
5 | Centrale tel., faxy |  | 0
6 | Serwery |  | 7726.6
Ubezpieczający/Ubezpieczony |  | REGON | 000257868
Placówka Socjalizacyjna |  | ul. St. Wyspiańskiego 9H, 87-700 Aleksandrów Kujawski
Miejsca ubezpieczenia
ul. St. Wyspiańskiego 9H, ul. St. Wyspiańskiego 4, 87-700 Aleksandrów Kujawski
L.p. | Przedmiot ubezpieczenia |  | Suma ubezpieczenia
1 | Sprzęt stacjonarny |  | 14811.47
2 | Sprzęt przenośny |  | 38228.6
3 | Kserokopiarki |  | 699
4 | Monitoring, urządzenia alarmowe |  | 8407.42
5 | Centrale tel., faxy |  | 2808.52
6 | Serwery |  | 0
Ubezpieczający/Ubezpieczony |  | REGON | 001058415
Poradnia Psychologiczno Pedagogiczna |  | ul. Sikorskiego 3, 87- 700 Aleksandrów Kujawski
Miejsca ubezpieczenia
ul. Sikorskiego 3, 87- 700 Aleksandrów Kujawski
L.p. | Przedmiot ubezpieczenia |  | Suma ubezpieczenia
1 | Sprzęt stacjonarny |  | 23108.28
2 | Sprzęt przenośny |  | 19552.83
3 | Kserokopiarki |  | 6801
4 | Monitoring, urządzenia alarmowe |  | 0
5 | Centrale tel., faxy |  | 0
6 | Serwery |  | 0
7 | Sprzęt medyczny/ rehabilitacyjny |  | 39799.53
Ubezpieczający/Ubezpieczony |  | REGON | 910870260
Powiatowe Centrum Pomocy Rodzinie |  | ul. Sikorskiego 3, 87- 700 Aleksandrów Kujawski
Miejsca ubezpieczenia
ul. Sikorskiego 2, 3, 87-700 Aleksandrów Kujawski
L.p. | Przedmiot ubezpieczenia |  | Suma ubezpieczenia
1 | Sprzęt stacjonarny |  | 13795
2 | Sprzęt przenośny |  | 21287
2A | Sprzęt przenośny wypożyczony do rodzin zastępczych |  | 83689.2
3 | Kserokopiarki |  | 981
4 | Monitoring, urządzenia alarmowe |  | 0
5 | Centrale tel., faxy |  | 0
6 | Serwery |  | 0
7 | klimatyzcja zew |  | w wartości budynku
Ubezpieczający/Ubezpieczony |  | REGON | 910933115
Powiatowy Urząd Pracy |  | ul. Przemysłowa 1, 87-700 Aleksandrów Kujawski
Miejsca ubezpieczenia
ul. Przemysłowa 1, 87-700 Aleksandrów Kujawski
L.p. | Przedmiot ubezpieczenia |  | Suma ubezpieczenia
1 | Sprzęt stacjonarny |  | 146446.77
2 | Sprzęt przenośny |  | 44977.36
3 | Kserokopiarki |  | 89039.41
4 | Monitoring, urządzenia alarmowe |  | 6091.94
5 | Centrale tel., faxy |  | 8394.3
6 | Serwery |  | 148457.96
Ubezpieczający/Ubezpieczony |  | REGON | 910861864
Samodzielny Publiczny Zakład Leczniczo- Opiekuńczy |  | ul. Przedmiejska 1, 87-721 Raciążek
Miejsca ubezpieczenia
ul. Przedmiejska 1, 87-721 Raciążek, teren Powiatu Aleksandrowskiego
L.p. | Przedmiot ubezpieczenia |  | Suma ubezpieczenia
1 | Sprzęt stacjonarny |  | 52742.95
2 | Sprzęt przenośny |  | 2249
3 | Kserokopiarki |  | 5609.31
4 | Monitoring, urządzenia alarmowe |  | 273316
5 | Centrale tel., faxy |  | 153134.9
6 | Serwery |  | 45710.03
7 | Sprzęt medyczny/ rehabilitacyjny |  | 62566
8 | Klimatyzatory |  | 3813
Ubezpieczający/Ubezpieczony |  | REGON | 910870248
Zarząd Dróg Powiatowych w Aleksandrowie Kujawskim z siedzibą w Odolionie |  | ul. Szosa Ciechocińska 22, Odolion, 87-700 Aleksandrów Kujawski
Miejsca ubezpieczenia
ul. Szosa Ciechocińska 22, Odolion, 87-700 Aleksandrów Kujawski
L.p. | Przedmiot ubezpieczenia |  | Suma ubezpieczenia
1 | Sprzęt stacjonarny |  | 20211.07
2 | Sprzęt przenośny |  | 14998.01
3 | Kserokopiarki |  | 9087
4 | Monitoring, urządzenia alarmowe |  | 4594.13
5 | Centrale tel., faxy |  | 1087.99
6 | Serwery |  | 0
Ubezpieczający/Ubezpieczony |  | REGON | 000094389
Zespół Szkół nr 1 Centrum Kształcenia Praktycznego |  | ul. Wyspiańskiego 4, 87-700 Aleksandrów Kujawski
Miejsca ubezpieczenia
ul. Wyspiańskiego 4, 87-700 Aleksandrów Kujawski, teren Powiatu Aleksandrowskiego
L.p. | Przedmiot ubezpieczenia |  | Suma ubezpieczenia
1 | Sprzęt stacjonarny |  | 425450.43
2 | Sprzęt przenośny |  | 160191
3 | Kserokopiarki |  | 19935.89
4 | Monitoring, urządzenia alarmowe |  | 61574.08
5 | Centrale tel., faxy |  | 339
6 | Serwery |  | 20291.2
Ubezpieczający/Ubezpieczony |  | REGON | 000234353
Zespół Szkół nr 2 im. mjr. H. Dobrzańskiego "Hubala" |  | ul. Sikorskiego 2, 87-700 Aleksandrów Kujawski
Miejsca ubezpieczenia
ul. Sikorskiego 2, Sikorskiego 3, 87- 700 Aleksandrów Kujawski
L.p. | Przedmiot ubezpieczenia |  | Suma ubezpieczenia
1 | Sprzęt stacjonarny |  | 275115.71
2 | Sprzęt przenośny |  | 159183.52
3 | Kserokopiarki |  | 29373.03
4 | Monitoring, urządzenia alarmowe |  | 12300
5 | Centrale tel., faxy |  | 0
6 | Serwery |  | 0
Ubezpieczający/Ubezpieczony |  | REGON | 910235150
Szkoła Podstawowa Specjalna nr 4 im. Jana Pawła II |  | ul. Strażacka 22, 87-700 Aleksandrów Kujawski
Miejsca ubezpieczenia
ul. Strażacka 22, ul. Sikorskiego 3, 87- 700 Aleksandrów Kujawski
L.p. | Przedmiot ubezpieczenia |  | Suma ubezpieczenia
1 | Sprzęt stacjonarny |  | 51935.75
2 | Sprzęt przenośny |  | 75056.6
3 | Kserokopiarki |  | 14363.04
4 | Monitoring, urządzenia alarmowe |  | 2499.36
5 | Centrale tel., faxy |  | 0
6 | Serwery |  | 0

## Budynki zabezp. do przetargu (hidden)
Jednostka organizacyjna | Lp. | Przeznaczenie budynku | Zabezpieczenia przeciwkradzieżowe |  | Zabezpieczenia ppoż.
Starostwo Powiatowe | 1. | LOKAL | Czy okna budynków są okratowane (jeśli tak proszę podać które i w jakich pomieszczeniach) | NIE | gaśnice Liczba sprawnych gaśnic: 1 | TAK
|  |  | Stały dozór fizyczny - ochrona własna W godzinach: …………. | NIE | Agregaty gaśnicze: Liczba sprawnych agregatów gaśniczych:………. | NIE
|  |  | Stały dozór fizyczny - pracownicy firmy ochrony mienia. W godzinach: 15:00 - 8:00 | TAK - wewnętrzny | Hydranty wewnętrzne: Liczba sprawnych hydrantów wewnętrznych: | TAK
|  |  | Alarm z sygnałem lokalnym | NIE | Hydranty zewnętrzne: Liczba sprawnych hydrantów zewnętrznych: | NIE
|  |  | Czy wszystkie drzwi zewnętrzne zaopatrzone są w co najmniej 2 zamki wielozastawkowe | NIE | Sprawna instalacja sygnalizacji pożaru - sygnalizująca w miejscu chronionym | NIE
|  |  | System alarmowy z powiadomieniem służb patrolowych z całodobową ochroną | NIE | Sprawna instalacja sygnalizacji pożaru - sygnalizująca poza miejscem chronionym | NIE
|  |  | Monitoring (kamery przemysłowe) | NIE | Sprawna instalacja sygnalizacji pożaru z powiadomieniem służb patrolowych | NIE
|  |  | Pozostałe zabezpieczenia | BRAK | Sprawna instalacja gaśnicza Rodzaj instalacji gaśniczej: ………. | NIE
[5 empty] | Sprawna instalacja oddymiająca (klapy dymowe) | NIE
Dom Pomocy Społecznej | 1. | Budynek dla mieszkańców DPS | Czy okna budynków są okratowane (jeśli tak proszę podać które i w jakich pomieszczeniach) | NIE | gaśnice 11 Liczba sprawnych gaśnic: 10 | TAK
|  |  | Stały dozór fizyczny - ochrona własna W godzinach: …………. | TAK - wewnętrzny | Agregaty gaśnicze: Liczba sprawnych agregatów gaśniczych:………. | NIE
|  |  | Stały dozór fizyczny - pracownicy firmy ochrony mienia. W godzinach: całodobowo | NIE | Hydranty wewnętrzne: 6 Liczba sprawnych hydrantów wewnętrznych:6 | TAK
|  |  | Alarm z sygnałem lokalnym | TAK | Hydranty zewnętrzne: 1 Liczba sprawnych hydrantów zewnętrznych:1 | TAK
|  |  | Czy wszystkie drzwi zewnętrzne zaopatrzone są w co najmniej 2 zamki wielozastawkowe | NIE | Sprawna instalacja sygnalizacji pożaru - sygnalizująca w miejscu chronionym | TAK - uruchamiana automatycznie
|  |  | System alarmowy z powiadomieniem służb patrolowych z całodobową ochroną | TAK | Sprawna instalacja sygnalizacji pożaru - sygnalizująca poza miejscem chronionym | TAK - uruchamiana automatycznie
|  |  | Monitoring (kamery przemysłowe) | NIE | Sprawna instalacja sygnalizacji pożaru z powiadomieniem służb patrolowych | TAK - uruchamiana automatycznie
|  |  | Pozostałe zabezpieczenia |  | Sprawna instalacja gaśnicza Rodzaj instalacji gaśniczej: ………. | NIE
[5 empty] | Sprawna instalacja oddymiająca (klapy dymowe) | TAK - uruchamiana automatycznie
| 2. | Budynek dla mieszkańców DPS* | Czy okna budynków są okratowane (jeśli tak proszę podać które i w jakich pomieszczeniach) | NIE | gaśnice 8 Liczba sprawnych gaśnic:…8……. | TAK
|  |  | Stały dozór fizyczny - ochrona własna W godzinach: …………. | NIE | Agregaty gaśnicze: Liczba sprawnych agregatów gaśniczych:………. | NIE
|  |  | Stały dozór fizyczny - pracownicy firmy ochrony mienia. W godzinach: …………. | NIE | Hydranty wewnętrzne:3 Liczba sprawnych hydrantów 3 3wewnętrznych:……. | NIE
|  |  | Alarm z sygnałem lokalnym | TAK | Hydranty zewnętrzne:1 Liczba sprawnych hydrantów zewnętrznych:…1…….
|  |  | Czy wszystkie drzwi zewnętrzne zaopatrzone są w co najmniej 2 zamki wielozastawkowe | NIE | Sprawna instalacja sygnalizacji pożaru - sygnalizująca w miejscu chronionym | TAK - uruchamiana automatycznie
|  |  | System alarmowy z powiadomieniem służb patrolowych z całodobową ochroną | TAK | Sprawna instalacja sygnalizacji pożaru - sygnalizująca poza miejscem chronionym | TAK - uruchamiana automatycznie
|  |  | Monitoring (kamery przemysłowe) | NIE | Sprawna instalacja sygnalizacji pożaru z powiadomieniem służb patrolowych | TAK - uruchamiana automatycznie
|  |  | Pozostałe zabezpieczenia |  | Sprawna instalacja gaśnicza Rodzaj instalacji gaśniczej: ………. | NIE
Sprawna instalacja oddymiająca (klapy dymowe)
| 3. | Budynek adm.mieszkalny | Czy okna budynków są okratowane (jeśli tak proszę podać które i w jakich pomieszczeniach) | NIE | gaśnice 3 Liczba sprawnych gaśnic:……3…. | TAK
|  |  | Stały dozór fizyczny - ochrona własna W godzinach: …………. | NIE | Agregaty gaśnicze: Liczba sprawnych agregatów gaśniczych:………. | NIE
|  |  | Stały dozór fizyczny - pracownicy firmy ochrony mienia. W godzinach: …………. | NIE | Hydranty wewnętrzne: Liczba sprawnych hydrantów wewnętrznych:………. | NIE
|  |  | Alarm z sygnałem lokalnym | NIE | Hydranty zewnętrzne: Liczba sprawnych hydrantów zewnętrznych:………. | NIE
|  |  | Czy wszystkie drzwi zewnętrzne zaopatrzone są w co najmniej 2 zamki wielozastawkowe | NIE | Sprawna instalacja sygnalizacji pożaru - sygnalizująca w miejscu chronionym | NIE
|  |  | System alarmowy z powiadomieniem służb patrolowych z całodobową ochroną | NIE | Sprawna instalacja sygnalizacji pożaru - sygnalizująca poza miejscem chronionym | TAK - uruchamiana automatycznie
|  |  | Monitoring (kamery przemysłowe) |  | Sprawna instalacja sygnalizacji pożaru z powiadomieniem służb patrolowych | NIE
|  |  | Pozostałe zabezpieczenia |  | Sprawna instalacja gaśnicza Rodzaj instalacji gaśniczej: ………. | NIE
[5 empty] | Sprawna instalacja oddymiająca (klapy dymowe) | NIE
| 4. | Kotłownia* | Czy okna budynków są okratowane (jeśli tak proszę podać które i w jakich pomieszczeniach) | NIE | gaśnice1 Liczba sprawnych gaśnic:……1…. | TAK
|  |  | Stały dozór fizyczny - ochrona własna W godzinach: …………. | NIE | Agregaty gaśnicze: Liczba sprawnych agregatów gaśniczych:………. | NIE
|  |  | Stały dozór fizyczny - pracownicy firmy ochrony mienia. W godzinach: …………. | NIE | Hydranty wewnętrzne: Liczba sprawnych hydrantów wewnętrznych:………. | NIE
|  |  | Alarm z sygnałem lokalnym | NIE | Hydranty zewnętrzne: Liczba sprawnych hydrantów zewnętrznych:………. | NIE
|  |  | Czy wszystkie drzwi zewnętrzne zaopatrzone są w co najmniej 2 zamki wielozastawkowe | NIE | Sprawna instalacja sygnalizacji pożaru - sygnalizująca w miejscu chronionym | NIE
|  |  | System alarmowy z powiadomieniem służb patrolowych z całodobową ochroną | NIE | Sprawna instalacja sygnalizacji pożaru - sygnalizująca poza miejscem chronionym | NIE
|  |  | Monitoring (kamery przemysłowe) | NIE | Sprawna instalacja sygnalizacji pożaru z powiadomieniem służb patrolowych | NIE
|  |  | Pozostałe zabezpieczenia |  | Sprawna instalacja gaśnicza Rodzaj instalacji gaśniczej: ………. | NIE
[5 empty] | Sprawna instalacja oddymiająca (klapy dymowe) | NIE
| 5. | Chlewnia | Czy okna budynków są okratowane (jeśli tak proszę podać które i w jakich pomieszczeniach) | NIE | gaśnice 1 Liczba sprawnych gaśnic:…1……. | TAK
|  |  | Stały dozór fizyczny - ochrona własna W godzinach: …………. | NIE | Agregaty gaśnicze: Liczba sprawnych agregatów gaśniczych:………. | NIE
|  |  | Stały dozór fizyczny - pracownicy firmy ochrony mienia. W godzinach: …………. | NIE | Hydranty wewnętrzne: Liczba sprawnych hydrantów wewnętrznych:………. | NIE
|  |  | Alarm z sygnałem lokalnym | NIE | Hydranty zewnętrzne: Liczba sprawnych hydrantów zewnętrznych:………. | NIE
|  |  | Czy wszystkie drzwi zewnętrzne zaopatrzone są w co najmniej 2 zamki wielozastawkowe | NIE | Sprawna instalacja sygnalizacji pożaru - sygnalizująca w miejscu chronionym | NIE
|  |  | System alarmowy z powiadomieniem służb patrolowych z całodobową ochroną | NIE | Sprawna instalacja sygnalizacji pożaru - sygnalizująca poza miejscem chronionym | NIE
|  |  | Monitoring (kamery przemysłowe) | NIE | Sprawna instalacja sygnalizacji pożaru z powiadomieniem służb patrolowych | NIE
|  |  | Pozostałe zabezpieczenia |  | Sprawna instalacja gaśnicza Rodzaj instalacji gaśniczej: ………. | NIE
[5 empty] | Sprawna instalacja oddymiająca (klapy dymowe) | NIE
| 6. | Stodoła | Czy okna budynków są okratowane (jeśli tak proszę podać które i w jakich pomieszczeniach) | NIE | gaśnice 1 Liczba sprawnych gaśnic:…1……. | TAK
|  |  | Stały dozór fizyczny - ochrona własna W godzinach: …………. | NIE | Agregaty gaśnicze: Liczba sprawnych agregatów gaśniczych:………. | NIE
|  |  | Stały dozór fizyczny - pracownicy firmy ochrony mienia. W godzinach: …………. | NIE | Hydranty wewnętrzne: Liczba sprawnych hydrantów wewnętrznych:………. | NIE
|  |  | Alarm z sygnałem lokalnym | NIE | Hydranty zewnętrzne: Liczba sprawnych hydrantów zewnętrznych:………. | NIE
|  |  | Czy wszystkie drzwi zewnętrzne zaopatrzone są w co najmniej 2 zamki wielozastawkowe | NIE | Sprawna instalacja sygnalizacji pożaru - sygnalizująca w miejscu chronionym | NIE
|  |  | System alarmowy z powiadomieniem służb patrolowych z całodobową ochroną | NIE | Sprawna instalacja sygnalizacji pożaru - sygnalizująca poza miejscem chronionym | NIE
|  |  | Monitoring (kamery przemysłowe) | NIE | Sprawna instalacja sygnalizacji pożaru z powiadomieniem służb patrolowych | NIE
|  |  | Pozostałe zabezpieczenia |  | Sprawna instalacja gaśnicza Rodzaj instalacji gaśniczej: ………. | NIE
[5 empty] | Sprawna instalacja oddymiająca (klapy dymowe) | NIE
| 7. | Budynek gospodarczy | Czy okna budynków są okratowane (jeśli tak proszę podać które i w jakich pomieszczeniach) | NIE | gaśnice 1 Liczba sprawnych gaśnic:…1……. | TAK
|  |  | Stały dozór fizyczny - ochrona własna W godzinach: …………. | NIE | Agregaty gaśnicze: Liczba sprawnych agregatów gaśniczych:………. | NIE
|  |  | Stały dozór fizyczny - pracownicy firmy ochrony mienia. W godzinach: …………. | NIE | Hydranty wewnętrzne: Liczba sprawnych hydrantów wewnętrznych:………. | NIE
|  |  | Alarm z sygnałem lokalnym | NIE | Hydranty zewnętrzne: Liczba sprawnych hydrantów zewnętrznych:………. | NIE
|  |  | Czy wszystkie drzwi zewnętrzne zaopatrzone są w co najmniej 2 zamki wielozastawkowe | NIE | Sprawna instalacja sygnalizacji pożaru - sygnalizująca w miejscu chronionym | NIE
|  |  | System alarmowy z powiadomieniem służb patrolowych z całodobową ochroną | NIE | Sprawna instalacja sygnalizacji pożaru - sygnalizująca poza miejscem chronionym | NIE
|  |  | Monitoring (kamery przemysłowe) | NIE | Sprawna instalacja sygnalizacji pożaru z powiadomieniem służb patrolowych | NIE
|  |  | Pozostałe zabezpieczenia |  | Sprawna instalacja gaśnicza Rodzaj instalacji gaśniczej: ………. | NIE
[5 empty] | Sprawna instalacja oddymiająca (klapy dymowe) | NIE
| 8. | Agregatownia* | Czy okna budynków są okratowane (jeśli tak proszę podać które i w jakich pomieszczeniach) | NIE | gaśnice 1 Liczba sprawnych gaśnic:……1…. | TAK
|  |  | Stały dozór fizyczny - ochrona własna W godzinach: …………. | NIE | Agregaty gaśnicze: Liczba sprawnych agregatów gaśniczych:………. | NIE
|  |  | Stały dozór fizyczny - pracownicy firmy ochrony mienia. W godzinach: …………. | NIE | Hydranty wewnętrzne: Liczba sprawnych hydrantów wewnętrznych:………. | NIE
|  |  | Alarm z sygnałem lokalnym | NIE | Hydranty zewnętrzne: Liczba sprawnych hydrantów zewnętrznych:………. | NIE
|  |  | Czy wszystkie drzwi zewnętrzne zaopatrzone są w co najmniej 2 zamki wielozastawkowe | NIE | Sprawna instalacja sygnalizacji pożaru - sygnalizująca w miejscu chronionym | NIE
|  |  | System alarmowy z powiadomieniem służb patrolowych z całodobową ochroną | NIE | Sprawna instalacja sygnalizacji pożaru - sygnalizująca poza miejscem chronionym | NIE
|  |  | Monitoring (kamery przemysłowe) | NIE | Sprawna instalacja sygnalizacji pożaru z powiadomieniem służb patrolowych | NIE
|  |  | Pozostałe zabezpieczenia |  | Sprawna instalacja gaśnicza Rodzaj instalacji gaśniczej: ………. | NIE
[5 empty] | Sprawna instalacja oddymiająca (klapy dymowe) | NIE
Liceum Ogólnokształcące im. Stanisława Staszica | 1. | Szkoła | Czy okna budynków są okratowane (jeśli tak proszę podać które i w jakich pomieszczeniach) | TAK | gaśnice Liczba sprawnych gaśnic:17
|  |  | Stały dozór fizyczny - ochrona własna W godzinach: 7.30-15.30…………. | TAK - wewnętrzny i zewnętrzny | Agregaty gaśnicze: Liczba sprawnych agregatów gaśniczych:……….
|  |  | Stały dozór fizyczny - pracownicy firmy ochrony mienia. W godzinach: całodobowo | NIE | Hydranty wewnętrzne: Liczba sprawnych hydrantów wewnętrznych:
|  |  | Alarm z sygnałem lokalnym | TAK | Hydranty zewnętrzne: Liczba sprawnych hydrantów zewnętrznych:12 | TAK
|  |  | Czy wszystkie drzwi zewnętrzne zaopatrzone są w co najmniej 2 zamki wielozastawkowe | TAK | Sprawna instalacja sygnalizacji pożaru - sygnalizująca w miejscu chronionym | NIE
|  |  | System alarmowy z powiadomieniem służb patrolowych z całodobową ochroną | NIE | Sprawna instalacja sygnalizacji pożaru - sygnalizująca poza miejscem chronionym | NIE
|  |  | Monitoring (kamery przemysłowe) | TAK - zewnętrzny | Sprawna instalacja sygnalizacji pożaru z powiadomieniem służb patrolowych | NIE
|  |  | Pozostałe zabezpieczenia |  | Sprawna instalacja gaśnicza Rodzaj instalacji gaśniczej: ………. | NIE
[5 empty] | Sprawna instalacja oddymiająca (klapy dymowe) | NIE
| 2. | Sala gimnastyczna* | Czy okna budynków są okratowane (jeśli tak proszę podać które i w jakich pomieszczeniach) | NIE | gaśnice Liczba sprawnych gaśnic:………. | TAK
|  |  | Stały dozór fizyczny - ochrona własna W godzinach: 7.30-15.30…………. | TAK - wewnętrzny i zewnętrzny | Agregaty gaśnicze: Liczba sprawnych agregatów gaśniczych:………. | NIE
|  |  | Stały dozór fizyczny - pracownicy firmy ochrony mienia. W godzinach: …………. | NIE | Hydranty wewnętrzne: Liczba sprawnych hydrantów wewnętrznych:2. | TAK
|  |  | Alarm z sygnałem lokalnym | NIE | Hydranty zewnętrzne: Liczba sprawnych hydrantów zewnętrznych:………. | NIE
|  |  | Czy wszystkie drzwi zewnętrzne zaopatrzone są w co najmniej 2 zamki wielozastawkowe | TAK | Sprawna instalacja sygnalizacji pożaru - sygnalizująca w miejscu chronionym | NIE
|  |  | System alarmowy z powiadomieniem służb patrolowych z całodobową ochroną | NIE | Sprawna instalacja sygnalizacji pożaru - sygnalizująca poza miejscem chronionym | NIE
|  |  | Monitoring (kamery przemysłowe) | NIE | Sprawna instalacja sygnalizacji pożaru z powiadomieniem służb patrolowych | NIE
|  |  | Pozostałe zabezpieczenia |  | Sprawna instalacja gaśnicza Rodzaj instalacji gaśniczej: ………. | NIE
[5 empty] | Sprawna instalacja oddymiająca (klapy dymowe) | NIE
Placówka Socjalizacyjna | 1. | Budynek Placówki Socjalizacyjnej* | Czy okna budynków są okratowane (jeśli tak proszę podać które i w jakich pomieszczeniach) | TAK | gaśnice Liczba sprawnych gaśnic: 11 | TAK
|  |  | Stały dozór fizyczny - ochrona własna W godzinach: …………. | TAK - wewnętrzny | Agregaty gaśnicze: Liczba sprawnych agregatów gaśniczych:………. | NIE
|  |  | Stały dozór fizyczny - pracownicy firmy ochrony mienia. W godzinach: całodobowo | NIE | Hydranty wewnętrzne: Liczba sprawnych hydrantów wewnętrznych: | TAK
|  |  | Alarm z sygnałem lokalnym | NIE | Hydranty zewnętrzne:3 Liczba sprawnych hydrantów zewnętrznych:3 | TAK
|  |  | Czy wszystkie drzwi zewnętrzne zaopatrzone są w co najmniej 2 zamki wielozastawkowe | NIE | Sprawna instalacja sygnalizacji pożaru - sygnalizująca w miejscu chronionym | NIE
|  |  | System alarmowy z powiadomieniem służb patrolowych z całodobową ochroną | NIE | Sprawna instalacja sygnalizacji pożaru - sygnalizująca poza miejscem chronionym | NIE
|  |  | Monitoring (kamery przemysłowe) | NIE | Sprawna instalacja sygnalizacji pożaru z powiadomieniem służb patrolowych | NIE
|  |  | Pozostałe zabezpieczenia | brak | Sprawna instalacja gaśnicza Rodzaj instalacji gaśniczej: ………. | NIE
[5 empty] | Sprawna instalacja oddymiająca (klapy dymowe) | NIE
| 2. | Budynek garaż | Czy okna budynków są okratowane (jeśli tak proszę podać które i w jakich pomieszczeniach) | TAK | gaśnice Liczba sprawnych gaśnic:………. | TAK
|  |  | Stały dozór fizyczny - ochrona własna W godzinach: …………. | TAK - wewnętrzny | Agregaty gaśnicze: Liczba sprawnych agregatów gaśniczych:………. | NIE
|  |  | Stały dozór fizyczny - pracownicy firmy ochrony mienia. W godzinach: …………. | NIE | Hydranty wewnętrzne: Liczba sprawnych hydrantów wewnętrznych:………. | NIE
|  |  | Alarm z sygnałem lokalnym | NIE | Hydranty zewnętrzne: Liczba sprawnych hydrantów zewnętrznych:………. | NIE
|  |  | Czy wszystkie drzwi zewnętrzne zaopatrzone są w co najmniej 2 zamki wielozastawkowe | NIE | Sprawna instalacja sygnalizacji pożaru - sygnalizująca w miejscu chronionym | NIE
|  |  | System alarmowy z powiadomieniem służb patrolowych z całodobową ochroną | NIE | Sprawna instalacja sygnalizacji pożaru - sygnalizująca poza miejscem chronionym | NIE
|  |  | Monitoring (kamery przemysłowe) | NIE | Sprawna instalacja sygnalizacji pożaru z powiadomieniem służb patrolowych | NIE
|  |  | Pozostałe zabezpieczenia | brak | Sprawna instalacja gaśnicza Rodzaj instalacji gaśniczej: ………. | NIE
[5 empty] | Sprawna instalacja oddymiająca (klapy dymowe) | NIE
Powiatowe Centrum Pomocy Rodzinie | 1. | Budynek uzyteczności publicznej i oświatowej | Czy okna budynków są okratowane (jeśli tak proszę podać które i w jakich pomieszczeniach) | NIE | gaśnice Liczba sprawnych gaśnic:………. | TAK
|  |  | Stały dozór fizyczny - ochrona własna W godzinach: …………. | NIE | Agregaty gaśnicze: Liczba sprawnych agregatów gaśniczych:………. | NIE
|  |  | Stały dozór fizyczny - pracownicy firmy ochrony mienia. W godzinach: …………. | NIE | Hydranty wewnętrzne: Liczba sprawnych hydrantów wewnętrznych:………. | NIE
|  |  | Alarm z sygnałem lokalnym | NIE | Hydranty zewnętrzne: Liczba sprawnych hydrantów zewnętrznych:………. | TAK
|  |  | Czy wszystkie drzwi zewnętrzne zaopatrzone są w co najmniej 2 zamki wielozastawkowe | TAK | Sprawna instalacja sygnalizacji pożaru - sygnalizująca w miejscu chronionym | TAK - uruchamiana automatycznie
|  |  | System alarmowy z powiadomieniem służb patrolowych z całodobową ochroną | NIE | Sprawna instalacja sygnalizacji pożaru - sygnalizująca poza miejscem chronionym | NIE
|  |  | Monitoring (kamery przemysłowe) | TAK - wewnętrzny i zewnętrzny | Sprawna instalacja sygnalizacji pożaru z powiadomieniem służb patrolowych | NIE
|  |  | Pozostałe zabezpieczenia |  | Sprawna instalacja gaśnicza Rodzaj instalacji gaśniczej: ………. | TAK - uruchamiana ręcznie
[5 empty] | Sprawna instalacja oddymiająca (klapy dymowe) | TAK - uruchamiana automatycznie
Powiatowy Urząd Pracy | 1. | Budynek biurowy | Czy okna budynków są okratowane (jeśli tak proszę podać które i w jakich pomieszczeniach) - parter budynku | TAK | gaśnice Liczba sprawnych gaśnic: 13 | TAK
|  |  | Stały dozór fizyczny - ochrona własna W godzinach: …………. | NIE | Agregaty gaśnicze: Liczba sprawnych agregatów gaśniczych:………. | NIE
|  |  | Stały dozór fizyczny - pracownicy firmy ochrony mienia. W godzinach: całodobowo | NIE | Hydranty wewnętrzne: Liczba sprawnych hydrantów wewnętrznych: 3 | TAK
|  |  | Alarm z sygnałem lokalnym | TAK | Hydranty zewnętrzne: Liczba sprawnych hydrantów zewnętrznych: | NIE
|  |  | Czy wszystkie drzwi zewnętrzne zaopatrzone są w co najmniej 2 zamki wielozastawkowe | TAK | Sprawna instalacja sygnalizacji pożaru - sygnalizująca w miejscu chronionym | TAK - uruchamiana automatycznie
|  |  | System alarmowy z powiadomieniem służb patrolowych z całodobową ochroną | TAK | Sprawna instalacja sygnalizacji pożaru - sygnalizująca poza miejscem chronionym | NIE
|  |  | Monitoring (kamery przemysłowe) | TAK - wewnętrzny i zewnętrzny | Sprawna instalacja sygnalizacji pożaru z powiadomieniem służb patrolowych | TAK - uruchamiana automatycznie
|  |  | Pozostałe zabezpieczenia | brak | Sprawna instalacja gaśnicza Rodzaj instalacji gaśniczej: ………. | NIE
[5 empty] | Sprawna instalacja oddymiająca (klapy dymowe) | NIE
Samodzielny Publiczny Zakład Leczniczo- Opiekuńczy | 1. | Budynek A - ogólny administracja, gospodarczy, gastronomia, fizykoterapia | Czy okna budynków są okratowane (jeśli tak proszę podać które i w jakich pomieszczeniach)pom. Administracyjne, fizykoterapia, gabinet lekarski, pom. Farmacji (Rolety) | TAK | gaśnice Liczba sprawnych gaśnic: 7 | TAK
|  |  | Stały dozór fizyczny - ochrona własna W godzinach: 0-24…………. | TAK - wewnętrzny | Agregaty gaśnicze: Liczba sprawnych agregatów gaśniczych:………. | NIE
|  |  | Stały dozór fizyczny - pracownicy firmy ochrony mienia. W godzinach: całodobowo | NIE | Hydranty wewnętrzne: Liczba sprawnych hydrantów wewnętrznych: 3 | TAK
|  |  | Alarm z sygnałem lokalnym | NIE | Hydranty zewnętrzne: Liczba sprawnych hydrantów zewnętrznych: 2 | TAK
|  |  | Czy wszystkie drzwi zewnętrzne zaopatrzone są w co najmniej 2 zamki wielozastawkowe | NIE | Sprawna instalacja sygnalizacji pożaru - sygnalizująca w miejscu chronionym | TAK - uruchamiana automatycznie
|  |  | System alarmowy z powiadomieniem służb patrolowych z całodobową ochroną | NIE | Sprawna instalacja sygnalizacji pożaru - sygnalizująca poza miejscem chronionym | TAK - uruchamiana automatycznie
|  |  | Monitoring (kamery przemysłowe) | TAK - wewnętrzny i zewnętrzny | Sprawna instalacja sygnalizacji pożaru z powiadomieniem służb patrolowych | TAK - uruchamiana automatycznie
|  |  | Pozostałe zabezpieczenia | NIE | Sprawna instalacja gaśnicza Rodzaj instalacji gaśniczej: ………. | NIE
[5 empty] | Sprawna instalacja oddymiająca (klapy dymowe) | TAK - uruchamiana automatycznie
| 2. | Budynek B - Oddział I, mieszkalny z częścią techniczną i gospodarczą | Czy okna budynków są okratowane (jeśli tak proszę podać które i w jakich pomieszczeniach):dyżurki pielęgniarek, gabinety lekarskie(Rolety) | TAK | gaśnice Liczba sprawnych gaśnic: 5………. | TAK
|  |  | Stały dozór fizyczny - ochrona własna W godzinach: 0-24…………. | TAK - wewnętrzny | Agregaty gaśnicze: Liczba sprawnych agregatów gaśniczych:………. | NIE
|  |  | Stały dozór fizyczny - pracownicy firmy ochrony mienia. W godzinach: …………. | NIE | Hydranty wewnętrzne: Liczba sprawnych hydrantów wewnętrznych:…4……. | TAK
|  |  | Alarm z sygnałem lokalnym | NIE | Hydranty zewnętrzne: Liczba sprawnych hydrantów zewnętrznych:……1…. | TAK
|  |  | Czy wszystkie drzwi zewnętrzne zaopatrzone są w co najmniej 2 zamki wielozastawkowe | NIE | Sprawna instalacja sygnalizacji pożaru - sygnalizująca w miejscu chronionym | TAK - uruchamiana automatycznie
|  |  | System alarmowy z powiadomieniem służb patrolowych z całodobową ochroną | NIE | Sprawna instalacja sygnalizacji pożaru - sygnalizująca poza miejscem chronionym | TAK - uruchamiana automatycznie
|  |  | Monitoring (kamery przemysłowe) | TAK - wewnętrzny i zewnętrzny | Sprawna instalacja sygnalizacji pożaru z powiadomieniem służb patrolowych | TAK - uruchamiana automatycznie
|  |  | Pozostałe zabezpieczenia | NIE | Sprawna instalacja gaśnicza Rodzaj instalacji gaśniczej: ………. | NIE
[5 empty] | Sprawna instalacja oddymiająca (klapy dymowe) | TAK - uruchamiana automatycznie
| 3. | Budynek C - Oddział II, mieszkalny z częścią gospodarczą | Czy okna budynków są okratowane (jeśli tak proszę podać które i w jakich pomieszczeniach)dyżurki pielęgniarek, gabinety lekarskie(Rolety) | TAK | gaśnice Liczba sprawnych gaśnic:……6…. | TAK
|  |  | Stały dozór fizyczny - ochrona własna W godzinach: 0-24…………. | TAK - wewnętrzny | Agregaty gaśnicze: Liczba sprawnych agregatów gaśniczych:………. | NIE
|  |  | Stały dozór fizyczny - pracownicy firmy ochrony mienia. W godzinach: …………. | NIE | Hydranty wewnętrzne: Liczba sprawnych hydrantów wewnętrznych:……4…. | TAK
|  |  | Alarm z sygnałem lokalnym | NIE | Hydranty zewnętrzne: Liczba sprawnych hydrantów zewnętrznych:………. | NIE
|  |  | Czy wszystkie drzwi zewnętrzne zaopatrzone są w co najmniej 2 zamki wielozastawkowe | NIE | Sprawna instalacja sygnalizacji pożaru - sygnalizująca w miejscu chronionym | TAK - uruchamiana automatycznie
|  |  | System alarmowy z powiadomieniem służb patrolowych z całodobową ochroną | NIE | Sprawna instalacja sygnalizacji pożaru - sygnalizująca poza miejscem chronionym | TAK - uruchamiana automatycznie
|  |  | Monitoring (kamery przemysłowe) | TAK - wewnętrzny i zewnętrzny | Sprawna instalacja sygnalizacji pożaru z powiadomieniem służb patrolowych | TAK - uruchamiana automatycznie
|  |  | Pozostałe zabezpieczenia | NIE | Sprawna instalacja gaśnicza Rodzaj instalacji gaśniczej: ………. | NIE
[5 empty] | Sprawna instalacja oddymiająca (klapy dymowe) | TAK - uruchamiana automatycznie
| 4. | Budynek D - Oddział III, mieszkalny z częścią techniczną i gospodarczą, terapia | Czy okna budynków są okratowane (jeśli tak proszę podać które i w jakich pomieszczeniach)dyżurki pielęgniarek, gabinety lekarskie(Rolety) | TAK | gaśnice Liczba sprawnych gaśnic:…6……. | TAK
|  |  | Stały dozór fizyczny - ochrona własna W godzinach: 0-24h…………. | TAK - wewnętrzny | Agregaty gaśnicze: Liczba sprawnych agregatów gaśniczych:…1…. | TAK
|  |  | Stały dozór fizyczny - pracownicy firmy ochrony mienia. W godzinach: …………. | NIE | Hydranty wewnętrzne: Liczba sprawnych hydrantów wewnętrznych:…4……. | TAK
|  |  | Alarm z sygnałem lokalnym | NIE | Hydranty zewnętrzne: Liczba sprawnych hydrantów zewnętrznych:……1…. | TAK
|  |  | Czy wszystkie drzwi zewnętrzne zaopatrzone są w co najmniej 2 zamki wielozastawkowe | NIE | Sprawna instalacja sygnalizacji pożaru - sygnalizująca w miejscu chronionym | TAK - uruchamiana automatycznie
|  |  | System alarmowy z powiadomieniem służb patrolowych z całodobową ochroną | NIE | Sprawna instalacja sygnalizacji pożaru - sygnalizująca poza miejscem chronionym | TAK - uruchamiana automatycznie
|  |  | Monitoring (kamery przemysłowe) | TAK - wewnętrzny i zewnętrzny | Sprawna instalacja sygnalizacji pożaru z powiadomieniem służb patrolowych | TAK - uruchamiana automatycznie
|  |  | Pozostałe zabezpieczenia | NIE | Sprawna instalacja gaśnicza Rodzaj instalacji gaśniczej: ………. | NIE
[5 empty] | Sprawna instalacja oddymiająca (klapy dymowe) | TAK - uruchamiana automatycznie
| 5. | Budynek Garażu | Czy okna budynków są okratowane (jeśli tak proszę podać które i w jakich pomieszczeniach)wszystkie okna (kraty) | TAK | gaśnice Liczba sprawnych gaśnic:…1……. | TAK
|  |  | Stały dozór fizyczny - ochrona własna W godzinach: …………. | NIE | Agregaty gaśnicze: Liczba sprawnych agregatów gaśniczych:………. | NIE
|  |  | Stały dozór fizyczny - pracownicy firmy ochrony mienia. W godzinach: …………. | NIE | Hydranty wewnętrzne: Liczba sprawnych hydrantów wewnętrznych:………. | NIE
|  |  | Alarm z sygnałem lokalnym | NIE | Hydranty zewnętrzne: Liczba sprawnych hydrantów zewnętrznych:………. | NIE
|  |  | Czy wszystkie drzwi zewnętrzne zaopatrzone są w co najmniej 2 zamki wielozastawkowe | NIE | Sprawna instalacja sygnalizacji pożaru - sygnalizująca w miejscu chronionym | NIE
|  |  | System alarmowy z powiadomieniem służb patrolowych z całodobową ochroną | NIE | Sprawna instalacja sygnalizacji pożaru - sygnalizująca poza miejscem chronionym | NIE
|  |  | Monitoring (kamery przemysłowe) | TAK - wewnętrzny i zewnętrzny | Sprawna instalacja sygnalizacji pożaru z powiadomieniem służb patrolowych | NIE
|  |  | Pozostałe zabezpieczenia | NIE | Sprawna instalacja gaśnicza Rodzaj instalacji gaśniczej: ………. | NIE
[5 empty] | Sprawna instalacja oddymiająca (klapy dymowe) | NIE
| 6. | #REF! | Czy okna budynków są okratowane (jeśli tak proszę podać które i w jakich pomieszczeniach) | NIE | gaśnice Liczba sprawnych gaśnic:………. | NIE
|  |  | Stały dozór fizyczny - ochrona własna W godzinach: …………. | NIE | Agregaty gaśnicze: Liczba sprawnych agregatów gaśniczych:………. | NIE
|  |  | Stały dozór fizyczny - pracownicy firmy ochrony mienia. W godzinach: …………. | NIE | Hydranty wewnętrzne: Liczba sprawnych hydrantów wewnętrznych:………. | NIE
|  |  | Alarm z sygnałem lokalnym | NIE | Hydranty zewnętrzne: Liczba sprawnych hydrantów zewnętrznych:………. | NIE
|  |  | Czy wszystkie drzwi zewnętrzne zaopatrzone są w co najmniej 2 zamki wielozastawkowe | NIE | Sprawna instalacja sygnalizacji pożaru - sygnalizująca w miejscu chronionym | NIE
|  |  | System alarmowy z powiadomieniem służb patrolowych z całodobową ochroną | NIE | Sprawna instalacja sygnalizacji pożaru - sygnalizująca poza miejscem chronionym | NIE
|  |  | Monitoring (kamery przemysłowe) | NIE | Sprawna instalacja sygnalizacji pożaru z powiadomieniem służb patrolowych | NIE
|  |  | Pozostałe zabezpieczenia | NIE | Sprawna instalacja gaśnicza Rodzaj instalacji gaśniczej: ………. | NIE
[5 empty] | Sprawna instalacja oddymiająca (klapy dymowe) | NIE
| 7. | Budynek agregatu prądotwórczego | Czy okna budynków są okratowane (jeśli tak proszę podać które i w jakich pomieszczeniach) | NIE | gaśnice Liczba sprawnych gaśnic:…1……. | TAK
|  |  | Stały dozór fizyczny - ochrona własna W godzinach: …………. | NIE | Agregaty gaśnicze: Liczba sprawnych agregatów gaśniczych:………. | NIE
|  |  | Stały dozór fizyczny - pracownicy firmy ochrony mienia. W godzinach: …………. | NIE | Hydranty wewnętrzne: Liczba sprawnych hydrantów wewnętrznych:………. | NIE
|  |  | Alarm z sygnałem lokalnym | NIE | Hydranty zewnętrzne: Liczba sprawnych hydrantów zewnętrznych:………. | NIE
|  |  | Czy wszystkie drzwi zewnętrzne zaopatrzone są w co najmniej 2 zamki wielozastawkowe | NIE | Sprawna instalacja sygnalizacji pożaru - sygnalizująca w miejscu chronionym | NIE
|  |  | System alarmowy z powiadomieniem służb patrolowych z całodobową ochroną | NIE | Sprawna instalacja sygnalizacji pożaru - sygnalizująca poza miejscem chronionym | NIE
|  |  | Monitoring (kamery przemysłowe) |  | Sprawna instalacja sygnalizacji pożaru z powiadomieniem służb patrolowych | NIE
|  |  | Pozostałe zabezpieczenia | NIE | Sprawna instalacja gaśnicza Rodzaj instalacji gaśniczej: ………. | NIE
[5 empty] | Sprawna instalacja oddymiająca (klapy dymowe) | NIE
| 8. | Garaż* | Czy okna budynków są okratowane (jeśli tak proszę podać które i w jakich pomieszczeniach) | TAK | gaśnice Liczba sprawnych gaśnic:………. | NIE
|  |  | Stały dozór fizyczny - ochrona własna W godzinach: …………. | NIE | Agregaty gaśnicze: Liczba sprawnych agregatów gaśniczych:………. | NIE
|  |  | Stały dozór fizyczny - pracownicy firmy ochrony mienia. W godzinach: …………. | NIE | Hydranty wewnętrzne: Liczba sprawnych hydrantów wewnętrznych:………. | NIE
|  |  | Alarm z sygnałem lokalnym | NIE | Hydranty zewnętrzne: Liczba sprawnych hydrantów zewnętrznych:………. | NIE
|  |  | Czy wszystkie drzwi zewnętrzne zaopatrzone są w co najmniej 2 zamki wielozastawkowe | NIE | Sprawna instalacja sygnalizacji pożaru - sygnalizująca w miejscu chronionym | NIE
|  |  | System alarmowy z powiadomieniem służb patrolowych z całodobową ochroną | NIE | Sprawna instalacja sygnalizacji pożaru - sygnalizująca poza miejscem chronionym | NIE
|  |  | Monitoring (kamery przemysłowe) | NIE | Sprawna instalacja sygnalizacji pożaru z powiadomieniem służb patrolowych | NIE
|  |  | Pozostałe zabezpieczenia | NIE | Sprawna instalacja gaśnicza Rodzaj instalacji gaśniczej: ………. | NIE
[5 empty] | Sprawna instalacja oddymiająca (klapy dymowe) | NIE
Szkoła Podstawowa Specjalna nr 4 im. Jana Pawła II | 1. | Budynek szkolny | Czy okna budynków są okratowane (jeśli tak proszę podać które i w jakich pomieszczeniach) | TAK | gaśnice Liczba sprawnych gaśnic: 5 | TAK
|  |  | Stały dozór fizyczny - ochrona własna W godzinach: …………. | NIE | Agregaty gaśnicze: Liczba sprawnych agregatów gaśniczych:………. | NIE
|  |  | Stały dozór fizyczny - pracownicy firmy ochrony mienia. W godzinach: całodobowo | NIE | Hydranty wewnętrzne: Liczba sprawnych hydrantów wewnętrznych: | TAK
|  |  | Alarm z sygnałem lokalnym | NIE | Hydranty zewnętrzne: Liczba sprawnych hydrantów zewnętrznych: | NIE
|  |  | Czy wszystkie drzwi zewnętrzne zaopatrzone są w co najmniej 2 zamki wielozastawkowe | TAK | Sprawna instalacja sygnalizacji pożaru - sygnalizująca w miejscu chronionym | NIE
|  |  | System alarmowy z powiadomieniem służb patrolowych z całodobową ochroną | TAK | Sprawna instalacja sygnalizacji pożaru - sygnalizująca poza miejscem chronionym | NIE
|  |  | Monitoring (kamery przemysłowe) | TAK - wewnętrzny i zewnętrzny | Sprawna instalacja sygnalizacji pożaru z powiadomieniem służb patrolowych | NIE
|  |  | Pozostałe zabezpieczenia | nie | Sprawna instalacja gaśnicza Rodzaj instalacji gaśniczej: ………. | NIE
[5 empty] | Sprawna instalacja oddymiająca (klapy dymowe) | NIE
| 2. | Budynek gospodarczy | Czy okna budynków są okratowane (jeśli tak proszę podać które i w jakich pomieszczeniach) | TAK | gaśnice Liczba sprawnych gaśnic:……….2 | TAK
|  |  | Stały dozór fizyczny - ochrona własna W godzinach: …………. | NIE | Agregaty gaśnicze: Liczba sprawnych agregatów gaśniczych:………. | NIE
|  |  | Stały dozór fizyczny - pracownicy firmy ochrony mienia. W godzinach: …………. | NIE | Hydranty wewnętrzne: Liczba sprawnych hydrantów wewnętrznych:………. | NIE
|  |  | Alarm z sygnałem lokalnym | NIE | Hydranty zewnętrzne: Liczba sprawnych hydrantów zewnętrznych:………. | NIE
|  |  | Czy wszystkie drzwi zewnętrzne zaopatrzone są w co najmniej 2 zamki wielozastawkowe | TAK | Sprawna instalacja sygnalizacji pożaru - sygnalizująca w miejscu chronionym | NIE
|  |  | System alarmowy z powiadomieniem służb patrolowych z całodobową ochroną | NIE | Sprawna instalacja sygnalizacji pożaru - sygnalizująca poza miejscem chronionym | NIE
|  |  | Monitoring (kamery przemysłowe) | NIE | Sprawna instalacja sygnalizacji pożaru z powiadomieniem służb patrolowych | NIE
|  |  | Pozostałe zabezpieczenia | nie | Sprawna instalacja gaśnicza Rodzaj instalacji gaśniczej: ………. | NIE
[5 empty] | Sprawna instalacja oddymiająca (klapy dymowe) | NIE
Note on D5: wywołującym alarm w miejscu chronionego obiektu, bez stałego adresata alarmu
Note on D7: np. Policja, firma ochrony mienia
Note on D14: wywołującym alarm w miejscu chronionego obiektu, bez stałego adresata alarmu
Note on D16: np. Policja, firma ochrony mienia
Note on D23: wywołującym alarm w miejscu chronionego obiektu, bez stałego adresata alarmu
Note on D25: np. Policja, firma ochrony mienia
Note on D32: wywołującym alarm w miejscu chronionego obiektu, bez stałego adresata alarmu
Note on D34: np. Policja, firma ochrony mienia
Note on D41: wywołującym alarm w miejscu chronionego obiektu, bez stałego adresata alarmu
Note on D43: np. Policja, firma ochrony mienia
Note on D50: wywołującym alarm w miejscu chronionego obiektu, bez stałego adresata alarmu
Note on D52: np. Policja, firma ochrony mienia
Note on D59: wywołującym alarm w miejscu chronionego obiektu, bez stałego adresata alarmu
Note on D61: np. Policja, firma ochrony mienia
Note on D68: wywołującym alarm w miejscu chronionego obiektu, bez stałego adresata alarmu
Note on D70: np. Policja, firma ochrony mienia
Note on D77: wywołującym alarm w miejscu chronionego obiektu, bez stałego adresata alarmu
Note on D79: np. Policja, firma ochrony mienia
Note on D86: wywołującym alarm w miejscu chronionego obiektu, bez stałego adresata alarmu
Note on D88: np. Policja, firma ochrony mienia
Note on D95: wywołującym alarm w miejscu chronionego obiektu, bez stałego adresata alarmu
Note on D97: np. Policja, firma ochrony mienia
Note on D104: wywołującym alarm w miejscu chronionego obiektu, bez stałego adresata alarmu
Note on D106: np. Policja, firma ochrony mienia
Note on D113: wywołującym alarm w miejscu chronionego obiektu, bez stałego adresata alarmu
Note on D115: np. Policja, firma ochrony mienia
Note on D131: wywołującym alarm w miejscu chronionego obiektu, bez stałego adresata alarmu
Note on D133: np. Policja, firma ochrony mienia
Note on D140: wywołującym alarm w miejscu chronionego obiektu, bez stałego adresata alarmu
Note on D142: np. Policja, firma ochrony mienia
Note on D149: wywołującym alarm w miejscu chronionego obiektu, bez stałego adresata alarmu
Note on D151: np. Policja, firma ochrony mienia
Note on D158: wywołującym alarm w miejscu chronionego obiektu, bez stałego adresata alarmu
Note on D160: np. Policja, firma ochrony mienia
Note on D167: wywołującym alarm w miejscu chronionego obiektu, bez stałego adresata alarmu
Note on D169: np. Policja, firma ochrony mienia
Note on D176: wywołującym alarm w miejscu chronionego obiektu, bez stałego adresata alarmu
Note on D178: np. Policja, firma ochrony mienia
Note on D185: wywołującym alarm w miejscu chronionego obiektu, bez stałego adresata alarmu
Note on D187: np. Policja, firma ochrony mienia
Note on D194: wywołującym alarm w miejscu chronionego obiektu, bez stałego adresata alarmu
Note on D196: np. Policja, firma ochrony mienia
Note on D203: wywołującym alarm w miejscu chronionego obiektu, bez stałego adresata alarmu
Note on D205: np. Policja, firma ochrony mienia
Note on D212: wywołującym alarm w miejscu chronionego obiektu, bez stałego adresata alarmu
Note on D214: np. Policja, firma ochrony mienia
Note on D221: wywołującym alarm w miejscu chronionego obiektu, bez stałego adresata alarmu
Note on D223: np. Policja, firma ochrony mienia
Note on F8: np. Państwowa Straż Pożarna, zakładowa straż pożarna, portiernia, agencja ochrony mienia
Note on F9: Przykłady instalacji gaśnicznych: wodna: tryskaczowa lub zraszaczowa, CO2, halonowa, azotowa, pianowa, proszkowa
Note on F17: np. Państwowa Straż Pożarna, zakładowa straż pożarna, portiernia, agencja ochrony mienia
Note on F18: Przykłady instalacji gaśnicznych: wodna: tryskaczowa lub zraszaczowa, CO2, halonowa, azotowa, pianowa, proszkowa
Note on F26: np. Państwowa Straż Pożarna, zakładowa straż pożarna, portiernia, agencja ochrony mienia
Note on F27: Przykłady instalacji gaśnicznych: wodna: tryskaczowa lub zraszaczowa, CO2, halonowa, azotowa, pianowa, proszkowa
Note on F35: np. Państwowa Straż Pożarna, zakładowa straż pożarna, portiernia, agencja ochrony mienia
Note on F36: Przykłady instalacji gaśnicznych: wodna: tryskaczowa lub zraszaczowa, CO2, halonowa, azotowa, pianowa, proszkowa
Note on F44: np. Państwowa Straż Pożarna, zakładowa straż pożarna, portiernia, agencja ochrony mienia
Note on F45: Przykłady instalacji gaśnicznych: wodna: tryskaczowa lub zraszaczowa, CO2, halonowa, azotowa, pianowa, proszkowa
Note on F53: np. Państwowa Straż Pożarna, zakładowa straż pożarna, portiernia, agencja ochrony mienia
Note on F54: Przykłady instalacji gaśnicznych: wodna: tryskaczowa lub zraszaczowa, CO2, halonowa, azotowa, pianowa, proszkowa
Note on F62: np. Państwowa Straż Pożarna, zakładowa straż pożarna, portiernia, agencja ochrony mienia
Note on F63: Przykłady instalacji gaśnicznych: wodna: tryskaczowa lub zraszaczowa, CO2, halonowa, azotowa, pianowa, proszkowa
Note on F71: np. Państwowa Straż Pożarna, zakładowa straż pożarna, portiernia, agencja ochrony mienia
Note on F72: Przykłady instalacji gaśnicznych: wodna: tryskaczowa lub zraszaczowa, CO2, halonowa, azotowa, pianowa, proszkowa
Note on F80: np. Państwowa Straż Pożarna, zakładowa straż pożarna, portiernia, agencja ochrony mienia
Note on F81: Przykłady instalacji gaśnicznych: wodna: tryskaczowa lub zraszaczowa, CO2, halonowa, azotowa, pianowa, proszkowa
Note on F89: np. Państwowa Straż Pożarna, zakładowa straż pożarna, portiernia, agencja ochrony mienia
Note on F90: Przykłady instalacji gaśnicznych: wodna: tryskaczowa lub zraszaczowa, CO2, halonowa, azotowa, pianowa, proszkowa
Note on F98: np. Państwowa Straż Pożarna, zakładowa straż pożarna, portiernia, agencja ochrony mienia
Note on F99: Przykłady instalacji gaśnicznych: wodna: tryskaczowa lub zraszaczowa, CO2, halonowa, azotowa, pianowa, proszkowa
Note on F107: np. Państwowa Straż Pożarna, zakładowa straż pożarna, portiernia, agencja ochrony mienia
Note on F108: Przykłady instalacji gaśnicznych: wodna: tryskaczowa lub zraszaczowa, CO2, halonowa, azotowa, pianowa, proszkowa
Note on F116: np. Państwowa Straż Pożarna, zakładowa straż pożarna, portiernia, agencja ochrony mienia
Note on F117: Przykłady instalacji gaśnicznych: wodna: tryskaczowa lub zraszaczowa, CO2, halonowa, azotowa, pianowa, proszkowa
Note on F134: np. Państwowa Straż Pożarna, zakładowa straż pożarna, portiernia, agencja ochrony mienia
Note on F135: Przykłady instalacji gaśnicznych: wodna: tryskaczowa lub zraszaczowa, CO2, halonowa, azotowa, pianowa, proszkowa
Note on F143: np. Państwowa Straż Pożarna, zakładowa straż pożarna, portiernia, agencja ochrony mienia
Note on F144: Przykłady instalacji gaśnicznych: wodna: tryskaczowa lub zraszaczowa, CO2, halonowa, azotowa, pianowa, proszkowa
Note on F152: np. Państwowa Straż Pożarna, zakładowa straż pożarna, portiernia, agencja ochrony mienia
Note on F153: Przykłady instalacji gaśnicznych: wodna: tryskaczowa lub zraszaczowa, CO2, halonowa, azotowa, pianowa, proszkowa
Note on F161: np. Państwowa Straż Pożarna, zakładowa straż pożarna, portiernia, agencja ochrony mienia
Note on F162: Przykłady instalacji gaśnicznych: wodna: tryskaczowa lub zraszaczowa, CO2, halonowa, azotowa, pianowa, proszkowa
Note on F170: np. Państwowa Straż Pożarna, zakładowa straż pożarna, portiernia, agencja ochrony mienia
Note on F171: Przykłady instalacji gaśnicznych: wodna: tryskaczowa lub zraszaczowa, CO2, halonowa, azotowa, pianowa, proszkowa
Note on F179: np. Państwowa Straż Pożarna, zakładowa straż pożarna, portiernia, agencja ochrony mienia
Note on F180: Przykłady instalacji gaśnicznych: wodna: tryskaczowa lub zraszaczowa, CO2, halonowa, azotowa, pianowa, proszkowa
Note on F188: np. Państwowa Straż Pożarna, zakładowa straż pożarna, portiernia, agencja ochrony mienia
Note on F189: Przykłady instalacji gaśnicznych: wodna: tryskaczowa lub zraszaczowa, CO2, halonowa, azotowa, pianowa, proszkowa
Note on F197: np. Państwowa Straż Pożarna, zakładowa straż pożarna, portiernia, agencja ochrony mienia
Note on F198: Przykłady instalacji gaśnicznych: wodna: tryskaczowa lub zraszaczowa, CO2, halonowa, azotowa, pianowa, proszkowa
Note on F206: np. Państwowa Straż Pożarna, zakładowa straż pożarna, portiernia, agencja ochrony mienia
Note on F207: Przykłady instalacji gaśnicznych: wodna: tryskaczowa lub zraszaczowa, CO2, halonowa, azotowa, pianowa, proszkowa
Note on F215: np. Państwowa Straż Pożarna, zakładowa straż pożarna, portiernia, agencja ochrony mienia
Note on F216: Przykłady instalacji gaśnicznych: wodna: tryskaczowa lub zraszaczowa, CO2, halonowa, azotowa, pianowa, proszkowa
Note on F224: np. Państwowa Straż Pożarna, zakładowa straż pożarna, portiernia, agencja ochrony mienia
Note on F225: Przykłady instalacji gaśnicznych: wodna: tryskaczowa lub zraszaczowa, CO2, halonowa, azotowa, pianowa, proszkowa
Note on G6: Sposoby uruchamiania sygnalizacji pożaru: automatycznie - czujki/dozymetry; ręcznie - ręczne przyciski pożarowe
Note on G7: Sposoby uruchamiania sygnalizacji pożaru: automatycznie - czujki/dozymetry; ręcznie - ręczne przyciski pożarowe
Note on G8: Sposoby uruchamiania sygnalizacji pożaru: automatycznie - czujki/dozymetry; ręcznie - ręczne przyciski pożarowe
Note on G10: Sposoby uruchamiania instalacji oddymiającej: automatycznie - czujki; ręcznie - przyciski
Note on G15: Sposoby uruchamiania sygnalizacji pożaru: automatycznie - czujki/dozymetry; ręcznie - ręczne przyciski pożarowe
Note on G16: Sposoby uruchamiania sygnalizacji pożaru: automatycznie - czujki/dozymetry; ręcznie - ręczne przyciski pożarowe
Note on G17: Sposoby uruchamiania sygnalizacji pożaru: automatycznie - czujki/dozymetry; ręcznie - ręczne przyciski pożarowe
Note on G19: Sposoby uruchamiania instalacji oddymiającej: automatycznie - czujki; ręcznie - przyciski
Note on G24: Sposoby uruchamiania sygnalizacji pożaru: automatycznie - czujki/dozymetry; ręcznie - ręczne przyciski pożarowe
Note on G25: Sposoby uruchamiania sygnalizacji pożaru: automatycznie - czujki/dozymetry; ręcznie - ręczne przyciski pożarowe
Note on G26: Sposoby uruchamiania sygnalizacji pożaru: automatycznie - czujki/dozymetry; ręcznie - ręczne przyciski pożarowe
Note on G28: Sposoby uruchamiania instalacji oddymiającej: automatycznie - czujki; ręcznie - przyciski
Note on G33: Sposoby uruchamiania sygnalizacji pożaru: automatycznie - czujki/dozymetry; ręcznie - ręczne przyciski pożarowe
Note on G34: Sposoby uruchamiania sygnalizacji pożaru: automatycznie - czujki/dozymetry; ręcznie - ręczne przyciski pożarowe
Note on G35: Sposoby uruchamiania sygnalizacji pożaru: automatycznie - czujki/dozymetry; ręcznie - ręczne przyciski pożarowe
Note on G37: Sposoby uruchamiania instalacji oddymiającej: automatycznie - czujki; ręcznie - przyciski
Note on G42: Sposoby uruchamiania sygnalizacji pożaru: automatycznie - czujki/dozymetry; ręcznie - ręczne przyciski pożarowe
Note on G43: Sposoby uruchamiania sygnalizacji pożaru: automatycznie - czujki/dozymetry; ręcznie - ręczne przyciski pożarowe
Note on G44: Sposoby uruchamiania sygnalizacji pożaru: automatycznie - czujki/dozymetry; ręcznie - ręczne przyciski pożarowe
Note on G46: Sposoby uruchamiania instalacji oddymiającej: automatycznie - czujki; ręcznie - przyciski
Note on G51: Sposoby uruchamiania sygnalizacji pożaru: automatycznie - czujki/dozymetry; ręcznie - ręczne przyciski pożarowe
Note on G52: Sposoby uruchamiania sygnalizacji pożaru: automatycznie - czujki/dozymetry; ręcznie - ręczne przyciski pożarowe
Note on G53: Sposoby uruchamiania sygnalizacji pożaru: automatycznie - czujki/dozymetry; ręcznie - ręczne przyciski pożarowe
Note on G55: Sposoby uruchamiania instalacji oddymiającej: automatycznie - czujki; ręcznie - przyciski
Note on G60: Sposoby uruchamiania sygnalizacji pożaru: automatycznie - czujki/dozymetry; ręcznie - ręczne przyciski pożarowe
Note on G61: Sposoby uruchamiania sygnalizacji pożaru: automatycznie - czujki/dozymetry; ręcznie - ręczne przyciski pożarowe
Note on G62: Sposoby uruchamiania sygnalizacji pożaru: automatycznie - czujki/dozymetry; ręcznie - ręczne przyciski pożarowe
Note on G64: Sposoby uruchamiania instalacji oddymiającej: automatycznie - czujki; ręcznie - przyciski
Note on G69: Sposoby uruchamiania sygnalizacji pożaru: automatycznie - czujki/dozymetry; ręcznie - ręczne przyciski pożarowe
Note on G70: Sposoby uruchamiania sygnalizacji pożaru: automatycznie - czujki/dozymetry; ręcznie - ręczne przyciski pożarowe
Note on G71: Sposoby uruchamiania sygnalizacji pożaru: automatycznie - czujki/dozymetry; ręcznie - ręczne przyciski pożarowe
Note on G73: Sposoby uruchamiania instalacji oddymiającej: automatycznie - czujki; ręcznie - przyciski
Note on G78: Sposoby uruchamiania sygnalizacji pożaru: automatycznie - czujki/dozymetry; ręcznie - ręczne przyciski pożarowe
Note on G79: Sposoby uruchamiania sygnalizacji pożaru: automatycznie - czujki/dozymetry; ręcznie - ręczne przyciski pożarowe
Note on G80: Sposoby uruchamiania sygnalizacji pożaru: automatycznie - czujki/dozymetry; ręcznie - ręczne przyciski pożarowe
Note on G82: Sposoby uruchamiania instalacji oddymiającej: automatycznie - czujki; ręcznie - przyciski
Note on G87: Sposoby uruchamiania sygnalizacji pożaru: automatycznie - czujki/dozymetry; ręcznie - ręczne przyciski pożarowe
Note on G88: Sposoby uruchamiania sygnalizacji pożaru: automatycznie - czujki/dozymetry; ręcznie - ręczne przyciski pożarowe
Note on G89: Sposoby uruchamiania sygnalizacji pożaru: automatycznie - czujki/dozymetry; ręcznie - ręczne przyciski pożarowe
Note on G91: Sposoby uruchamiania instalacji oddymiającej: automatycznie - czujki; ręcznie - przyciski
Note on G96: Sposoby uruchamiania sygnalizacji pożaru: automatycznie - czujki/dozymetry; ręcznie - ręczne przyciski pożarowe
Note on G97: Sposoby uruchamiania sygnalizacji pożaru: automatycznie - czujki/dozymetry; ręcznie - ręczne przyciski pożarowe
Note on G98: Sposoby uruchamiania sygnalizacji pożaru: automatycznie - czujki/dozymetry; ręcznie - ręczne przyciski pożarowe
Note on G100: Sposoby uruchamiania instalacji oddymiającej: automatycznie - czujki; ręcznie - przyciski
Note on G105: Sposoby uruchamiania sygnalizacji pożaru: automatycznie - czujki/dozymetry; ręcznie - ręczne przyciski pożarowe
Note on G106: Sposoby uruchamiania sygnalizacji pożaru: automatycznie - czujki/dozymetry; ręcznie - ręczne przyciski pożarowe
Note on G107: Sposoby uruchamiania sygnalizacji pożaru: automatycznie - czujki/dozymetry; ręcznie - ręczne przyciski pożarowe
Note on G109: Sposoby uruchamiania instalacji oddymiającej: automatycznie - czujki; ręcznie - przyciski
Note on G114: Sposoby uruchamiania sygnalizacji pożaru: automatycznie - czujki/dozymetry; ręcznie - ręczne przyciski pożarowe
Note on G115: Sposoby uruchamiania sygnalizacji pożaru: automatycznie - czujki/dozymetry; ręcznie - ręczne przyciski pożarowe
Note on G116: Sposoby uruchamiania sygnalizacji pożaru: automatycznie - czujki/dozymetry; ręcznie - ręczne przyciski pożarowe
Note on G118: Sposoby uruchamiania instalacji oddymiającej: automatycznie - czujki; ręcznie - przyciski
Note on G132: Sposoby uruchamiania sygnalizacji pożaru: automatycznie - czujki/dozymetry; ręcznie - ręczne przyciski pożarowe
Note on G133: Sposoby uruchamiania sygnalizacji pożaru: automatycznie - czujki/dozymetry; ręcznie - ręczne przyciski pożarowe
Note on G134: Sposoby uruchamiania sygnalizacji pożaru: automatycznie - czujki/dozymetry; ręcznie - ręczne przyciski pożarowe
Note on G136: Sposoby uruchamiania instalacji oddymiającej: automatycznie - czujki; ręcznie - przyciski
Note on G141: Sposoby uruchamiania sygnalizacji pożaru: automatycznie - czujki/dozymetry; ręcznie - ręczne przyciski pożarowe
Note on G142: Sposoby uruchamiania sygnalizacji pożaru: automatycznie - czujki/dozymetry; ręcznie - ręczne przyciski pożarowe
Note on G143: Sposoby uruchamiania sygnalizacji pożaru: automatycznie - czujki/dozymetry; ręcznie - ręczne przyciski pożarowe
Note on G145: Sposoby uruchamiania instalacji oddymiającej: automatycznie - czujki; ręcznie - przyciski
Note on G150: Sposoby uruchamiania sygnalizacji pożaru: automatycznie - czujki/dozymetry; ręcznie - ręczne przyciski pożarowe
Note on G151: Sposoby uruchamiania sygnalizacji pożaru: automatycznie - czujki/dozymetry; ręcznie - ręczne przyciski pożarowe
Note on G152: Sposoby uruchamiania sygnalizacji pożaru: automatycznie - czujki/dozymetry; ręcznie - ręczne przyciski pożarowe
Note on G154: Sposoby uruchamiania instalacji oddymiającej: automatycznie - czujki; ręcznie - przyciski
Note on G159: Sposoby uruchamiania sygnalizacji pożaru: automatycznie - czujki/dozymetry; ręcznie - ręczne przyciski pożarowe
Note on G160: Sposoby uruchamiania sygnalizacji pożaru: automatycznie - czujki/dozymetry; ręcznie - ręczne przyciski pożarowe
Note on G161: Sposoby uruchamiania sygnalizacji pożaru: automatycznie - czujki/dozymetry; ręcznie - ręczne przyciski pożarowe
Note on G163: Sposoby uruchamiania instalacji oddymiającej: automatycznie - czujki; ręcznie - przyciski
Note on G168: Sposoby uruchamiania sygnalizacji pożaru: automatycznie - czujki/dozymetry; ręcznie - ręczne przyciski pożarowe
Note on G169: Sposoby uruchamiania sygnalizacji pożaru: automatycznie - czujki/dozymetry; ręcznie - ręczne przyciski pożarowe
Note on G170: Sposoby uruchamiania sygnalizacji pożaru: automatycznie - czujki/dozymetry; ręcznie - ręczne przyciski pożarowe
Note on G172: Sposoby uruchamiania instalacji oddymiającej: automatycznie - czujki; ręcznie - przyciski
Note on G177: Sposoby uruchamiania sygnalizacji pożaru: automatycznie - czujki/dozymetry; ręcznie - ręczne przyciski pożarowe
Note on G178: Sposoby uruchamiania sygnalizacji pożaru: automatycznie - czujki/dozymetry; ręcznie - ręczne przyciski pożarowe
Note on G179: Sposoby uruchamiania sygnalizacji pożaru: automatycznie - czujki/dozymetry; ręcznie - ręczne przyciski pożarowe
Note on G181: Sposoby uruchamiania instalacji oddymiającej: automatycznie - czujki; ręcznie - przyciski
Note on G186: Sposoby uruchamiania sygnalizacji pożaru: automatycznie - czujki/dozymetry; ręcznie - ręczne przyciski pożarowe
Note on G187: Sposoby uruchamiania sygnalizacji pożaru: automatycznie - czujki/dozymetry; ręcznie - ręczne przyciski pożarowe
Note on G188: Sposoby uruchamiania sygnalizacji pożaru: automatycznie - czujki/dozymetry; ręcznie - ręczne przyciski pożarowe
Note on G190: Sposoby uruchamiania instalacji oddymiającej: automatycznie - czujki; ręcznie - przyciski
Note on G195: Sposoby uruchamiania sygnalizacji pożaru: automatycznie - czujki/dozymetry; ręcznie - ręczne przyciski pożarowe
Note on G196: Sposoby uruchamiania sygnalizacji pożaru: automatycznie - czujki/dozymetry; ręcznie - ręczne przyciski pożarowe
Note on G197: Sposoby uruchamiania sygnalizacji pożaru: automatycznie - czujki/dozymetry; ręcznie - ręczne przyciski pożarowe
Note on G199: Sposoby uruchamiania instalacji oddymiającej: automatycznie - czujki; ręcznie - przyciski
Note on G204: Sposoby uruchamiania sygnalizacji pożaru: automatycznie - czujki/dozymetry; ręcznie - ręczne przyciski pożarowe
Note on G205: Sposoby uruchamiania sygnalizacji pożaru: automatycznie - czujki/dozymetry; ręcznie - ręczne przyciski pożarowe
Note on G206: Sposoby uruchamiania sygnalizacji pożaru: automatycznie - czujki/dozymetry; ręcznie - ręczne przyciski pożarowe
Note on G208: Sposoby uruchamiania instalacji oddymiającej: automatycznie - czujki; ręcznie - przyciski
Note on G213: Sposoby uruchamiania sygnalizacji pożaru: automatycznie - czujki/dozymetry; ręcznie - ręczne przyciski pożarowe
Note on G214: Sposoby uruchamiania sygnalizacji pożaru: automatycznie - czujki/dozymetry; ręcznie - ręczne przyciski pożarowe
Note on G215: Sposoby uruchamiania sygnalizacji pożaru: automatycznie - czujki/dozymetry; ręcznie - ręczne przyciski pożarowe
Note on G217: Sposoby uruchamiania instalacji oddymiającej: automatycznie - czujki; ręcznie - przyciski
Note on G222: Sposoby uruchamiania sygnalizacji pożaru: automatycznie - czujki/dozymetry; ręcznie - ręczne przyciski pożarowe
Note on G223: Sposoby uruchamiania sygnalizacji pożaru: automatycznie - czujki/dozymetry; ręcznie - ręczne przyciski pożarowe
Note on G224: Sposoby uruchamiania sygnalizacji pożaru: automatycznie - czujki/dozymetry; ręcznie - ręczne przyciski pożarowe
Note on G226: Sposoby uruchamiania instalacji oddymiającej: automatycznie - czujki; ręcznie - przyciski

## 4 - Wykaz budynków
Jednostka organizacyjna | Lp. | Rodzaj budynku | Lokalizacja (adres) | Czy obiekt jest użytkowany? | Rok budowy | Suma ubezpieczenia | Powierz. użytkowa w m² | Czy została przeprowadzona okresowa kontrola stanu techniczego obiektu budowalnego zgodnie z art. 62 ustawy Prawo budowlane? | Czy obiekt posiada sprawne urządzenie odgromowe? | Przeprowadzane remonty istotnie podwyższające wartość obiektu - data i zakres remontu | Czy budynek znajduje się pod nadzorem konserwatora zabytków? | Rodzaj ogrzewania | Materiał |  |  |  | Czy w konstrukcji budynku występują płyty warstwowe?
[13 empty] | ścian | stropów | konstrukcji dachu | pokrycie dachu
Starostwo Powiatowe | 1. | LOKAL | UL. Słowackiego 8a | TAK | 1974 | 146740 | 66.7 | TAK - A i B | NIE | NIE | NIE | sieć miejska | cegła | żelbeton | żelbetowy | papa | NIE
[12 empty] | rodzaj paliwa: |  |  | Inny: |  | wypełnienie:
| 2. | Budynek gospodarczy | ul. Słowackiego 8b | TAK |  | 112080 | 93.4 | NIE | NIE | NIE | NIE | sieć miejska
[13 empty] | cegła | żelbeton | żelbetowy
Dom Pomocy Społecznej | 1. | Budynek dla mieszkańców DPS | Zakrzewo | TAK | 1932 | 3150400 | 1432 | TAK - A i B | TAK |  | NIE | własna kotłownia | cegła | żelbeton | drewniany | papa
[15 empty] | Inny: |  | wypełnienie:
| 2. | Budynek dla mieszkańców DPS* | Zakrzewo | TAK | 1973 | 2511818.59 | 1044 | TAK - A i B | TAK |  | NIE | własna kotłownia | cegła | drewniana | drewniany | blacha
[12 empty] | rodzaj paliwa: | Inny: | Inny: | Inny: | Inny: | wypełnienie:
| 3. | Budynek adm.mieszkalny | Zakrzewo | TAK | 1932 | 899800 | 409 | TAK - A i B | TAK |  | NIE | własna kotłownia | cegła | betonowa | drewniany | papa
[12 empty] | rodzaj paliwa: | Inny: | Inny: | Inny: | Inny: | wypełnienie:
| 4. | Kotłownia* | Zakrzewo | TAK | 1973 | 398260.79 | 114 | TAK - A i B | TAK |  | NIE | własna kotłownia | cegła | żelbeton | żelbetowy | papa
[12 empty] | rodzaj paliwa: | Inny: | Inny: | Inny: | Inny: | wypełnienie:
| 5. | Chlewnia | Zakrzewo | TAK | 1932 | 648000 | 540 | TAK - A i B | TAK |  | NIE |  | cegła | żelbeton | drewniany | eternit
[12 empty] | rodzaj paliwa: | Inny: | Inny: | Inny: | Inny: | wypełnienie:
| 6. | Stodoła | Zakrzewo | TAK | 1932 | 129600 | 108 | TAK - A i B | TAK |  | NIE |  | cegła |  | drewniany | blacha
[12 empty] | rodzaj paliwa: | Inny: | Inny: | Inny: | Inny: | wypełnienie:
| 7. | Budynek gospodarczy | Zakrzewo | TAK | 1968 | 514800 | 429 | TAK - A i B | TAK |  | NIE | własna kotłownia | cegła | betonowa | żelbetowy | papa
[12 empty] | rodzaj paliwa: | Inny: | Inny: | Inny: | Inny: | wypełnienie:
| 8. | Agregatownia* | Zakrzewo | TAK | 1997 | 125627.23 | 75 | TAK - A i B | TAK |  | NIE |  | cegła | betonowa | drewniany | papa
[12 empty] | rodzaj paliwa: | Inny: | Inny: | Inny: | Inny: | wypełnienie:
Liceum Ogólnokształcące im. Stanisława Staszica | 1. | Szkoła | 87-720 Ciechocinek, ul. Kopernika 1 | TAK |  | 4550000 | 1300 | TAK - A i B | TAK | 1. Wymiana stolarki okiennej i drzwiowej drewnianej w 2007r. 2. Remont elewacji budynku w 2009r. | TAK
[12 empty] | rodzaj paliwa:gaz | cegła | drewno | Inny:drewno | papa | wypełnienie: nie
| 2. | Sala gimnastyczna* | 87-720 Ciechocinek, ul. Kopernika 1 | TAK | 2012 | 2444289.37 | 702 | TAK - A i B | TAK |  | NIE
[12 empty] | rodzaj paliwa:gaz | Inny:cegła | Inny:beton | Inny:blacha | Inny:metal z pianką | wypełnienie:tak(metal z pianką)
Placówka Socjalizacyjna | 1. | Budynek Placówki Socjalizacyjnej* | 87-700 Aleksandrów Kuj, ul. Wyspiańskiego 9H | TAK | 2021 | 1736342.21 | 402 | TAK - A i B | TAK |  | NIE
[12 empty] | rodzaj paliwa: gaz ziemny | pustak gazobetonowy | drewniane | drewniany | papa | wypełnienie: nie
| 2. | Budynek garaż | 87-700 Aleksandrów Kuj, ul. Wyspiańskiego działka 14/60 | TAK | 1995 | 24360 | 20.3 | TAK - A i B | TAK |  | NIE
[12 empty] | rodzaj paliwa: brak | pustak żużlowy | belka metalowa, żelbeton | metal, żęlbeton | papa | wypełnienie:
Powiatowe Centrum Pomocy Rodzinie | 1 | Budynek uzyteczności publicznej i oświatowej | ul. Sikorskiego 3, 87- 700 Aleksandrów Kujawski | TAK | 1974 | 2083620 | 947.1 | TAK - A i B | TAK | 2019, przebudowa pomieszczeń, montaż klimatyzacji | NIE
[13 empty] | murowana z cegły gazobetonu na zaprawie | strop gęstożebrowy nad kotłownią typu Teriva 4/1 | drewno | blacha
| 2 | mieszkanie treningowe (nieodpłatnie użyczenie do użytkowania)* | ul Sikorskiego 2, 87-700 Aleksandrów Kujawski | TAK | lata 60 | 99381.24 | 43.22 | TAK - A i B | TAK | 2019 wykonaie: nowe scianki działaowe, nowa konstrukcja dachu, nowa stolarka drzwiowa, okienna,podwieszany sufit ocieplony wełną mineralną, wykładziny ścian, malowanie ścian termoizolacja ścian i fundamentów, wentylacja grawitacyjna, nowa instalacja elektryczna | NIE
Powiatowy Urząd Pracy | 1. | Budynek biurowy | ul. Przemysłowa 1, 87-700 Aleksandrów Kujawski | TAK | 1988 | 1442000 | 721 | TAK - tylko B | TAK |  | NIE | własna kotłownia | suporex | żelbeton | żelbetowy | papa | NIE
[12 empty] | rodzaj paliwa: olej opałowy |  |  | Inny: |  | wypełnienie:
Samodzielny Publiczny Zakład Leczniczo- Opiekuńczy | 1. | Budynek A - ogólny administracja, gospodarczy, gastronomia, fizykoterapia | ul. Przedmiejska 1, 87-721 Raciążek | TAK | 1986 | 3337400 | 1517 | TAK - A i B | TAK | Modrenizacja (dostosowanie do wymogów rozporządzenia) 2011r. I 2014r. | NIE | [5 empty] | NIE
[12 empty] | rodzaj paliwa: olej opałowy lekki |  |  | Inny: |  | wypełnienie:
| 2. | Budynek B - Oddział I, mieszkalny z częścią techniczną i gospodarczą | ul. Przedmiejska 1, 87-721 Raciążek | TAK | 1984 | 2460480 | 1118.4 | TAK - A i B | TAK | Modrenizacja (dostosowanie do wymogów rozporządzenia) 2011r. | NIE |  | murowane | żelbeton | żelbetowy | papa | NIE
[12 empty] | rodzaj paliwa: | Inny: | Inny: | Inny: | Inny: | wypełnienie:
| 3. | Budynek C - Oddział II, mieszkalny z częścią gospodarczą | ul. Przedmiejska 1, 87-721 Raciążek | TAK | 1984 | 2460480 | 1118.4 | TAK - A i B | TAK | Modrenizacja (dostosowanie do wymogów rozporządzenia) 2010r. | NIE | [5 empty] | NIE
[12 empty] | rodzaj paliwa: | Inny: | Inny: | Inny: | Inny: | wypełnienie:
| 4. | Budynek D - Oddział III, mieszkalny z częścią techniczną i gospodarczą, terapia | ul. Przedmiejska 1, 87-721 Raciążek | TAK | 1984 | 2616680 | 1189.4 | TAK - A i B | TAK | Modrenizacja (dostosowanie do wymogów rozporządzenia) 2009r. | NIE | [5 empty] | NIE
[12 empty] | rodzaj paliwa: | Inny: | Inny: | Inny: | Inny: | wypełnienie:
| 5. | Budynek Garażu | ul. Przedmiejska 1, 87-721 Raciążek | TAK | 1984 | 79080 | 65.9 | TAK - A i B | TAK |  | NIE | [5 empty] | NIE
[12 empty] | rodzaj paliwa: | Inny: | Inny: | Inny: | Inny: | wypełnienie:
| 6. | Budynek agregatu prądotwórczego | ul. Przedmiejska 1, 87-721 Raciążek | TAK | 1984 | 32640 | 27.2 | TAK - A i B | TAK |  | NIE | [5 empty] | NIE
[12 empty] | rodzaj paliwa: | Inny: | Inny: | Inny: | Inny: | wypełnienie:
| 7. | Wiata na rowery | ul. Przedmiejska 1, 87-721 Raciążek | TAK | 1984 | 24000 | 20 | TAK - A i B | NIE |  | NIE | [5 empty] | NIE
[12 empty] | rodzaj paliwa: | Inny: | Inny: | Inny: | Inny: | wypełnienie:
| 8. | Garaż* | ul. Przedmiejska 1, 87-721 Raciążek | TAK | 2020 | 241840 | 105.84 | TAK - A i B | NIE |  | NIE |  | murowane |  |  |  | NIE
[12 empty] | rodzaj paliwa: | Inny: | Inny: | Inny: płyta obornicka | Inny: płyta obornicka | wypełnienie:
Zarząd Dróg Powiatowych w Aleksandrowie Kujawskim z siedzibą w Odolionie | 1. | administracyjno-socjalno-gospodxarczy | 87-700 Odolion, ul. Szosa Ciechocińska 22 | TAK |  | 327250 | 148.75 | TAK - A i B | NIE |  | NIE | własna kotłownia | suporex | żelbeton | żelbetowy | blacha | NIE
[12 empty] | elektryczne |  |  | Inny: |  | wypełnienie:
| 2. | portiernia | 87-700 Odolion, ul. Szosa Ciechocińska 22 | NIE |  | 17160 | 7.8 | TAK - A i B | NIE |  | NIE |  | suporex | żelbeton | żelbetowy | papa | NIE
[12 empty] | brak | Inny: | Inny: | Inny: | Inny: | wypełnienie:
| 3. | wiata na sól | 87-700 Odolion, ul. Szosa Ciechocińska 22 | TAK |  | 71280 | 59.4 | TAK - A i B | NIE |  | NIE |  | słupy stalowe z okładziną z drewna | drewniana - krokwie | drewniany | eternit | NIE
[12 empty] | brak | Inny: | Inny: | Inny: | Inny: | wypełnienie:
Zespół Szkół nr 1 Centrum Kształcenia Praktycznego | 1. | SZKOŁA Z SALĄ GIMNASTYCZNĄ | ALEKSANDRÓW KUJ. UL. WYSPIAŃSKIEGO 4 | TAK | 1972 | 3585340 | 1629.7 | TAK | TAK |  | NIE |  | murowane | betonowa | betonowa | papa
[13 empty] | Inny: | Inny: | Inny: | Inny: | jeśli tak, proszę podać czym są wypełnione:
| 2. | PAŁAC | ALEKSANDRÓW KUJ. UL. WYSPIAŃSKIEGO 4 | TAK | 1882 | 2846200 | 813.2 | TAK | TAK |  | TAK |  | cegła | drewniana - krokwie | betonowa | papa
[13 empty] | Inny: | Inny: | Inny: | Inny: | jeśli tak, proszę podać czym są wypełnione:
| 3. | INTERNAT Z KOTŁOWNIĄ | ALEKSANDRÓW KUJ. UL. WYSPIAŃSKIEGO 4 | TAK | 1972 | 3190000 | 1450 | TAK | TAK |  | NIE |  | murowane | betonowa | betonowa | papa
[13 empty] | Inny: | Inny: | Inny: | Inny: | jeśli tak, proszę podać czym są wypełnione:
| 4. | BUDYNEK SOCJALNY | ALEKSANDRÓW KUJ. UL. WYSPIAŃSKIEGO 4 | TAK | 1983 | 446600 | 203 | TAK | TAK |  | NIE |  | murowane | betonowa | betonowa | papa
[13 empty] | Inny: | Inny: | Inny: | Inny:
| 5. | HALA MECHANIZACJI | ALEKSANDRÓW KUJ. UL. WYSPIAŃSKIEGO 4 | TAK | 1985 | 895840 | 407.2 | TAK | TAK |  | NIE |  | murowane | betonowa | betonowa | papa
[13 empty] | Inny: | Inny: | Inny: | Inny: | jeśli tak, proszę podać czym są wypełnione:
| 6. | WARSZTATY SZKOLNE | ALEKSANDRÓW KUJ. UL. WYSPIAŃSKIEGO 4 | TAK | 1985 | 151800 | 69 | TAK | TAK |  | NIE |  | murowane | betonowa | betonowa | papa
[13 empty] | Inny: | Inny: | Inny: | Inny: | jeśli tak, proszę podać czym są wypełnione:
| 7. | GARAŻE | ALEKSANDRÓW KUJ. UL. WYSPIAŃSKIEGO 4 | TAK | 2000 | 120000 | 100 | TAK | TAK |  | NIE |  | murowane | murowana | stalowa | blacha
[13 empty] | Inny: | Inny: | Inny: | Inny: | jeśli tak, proszę podać czym są wypełnione:
| 8. | GARAŻE 4 - SEGMENTOWE | ALEKSANDRÓW KUJ. UL. WYSPIAŃSKIEGO 4 | TAK | 1985 | 87240 | 72.7 | TAK | TAK |  | NIE |  | beton | betonowa | betonowa | papa
[13 empty] | Inny: | Inny: | Inny: | Inny: | jeśli tak, proszę podać czym są wypełnione:
| 9. | KOTŁOWNIA | ALEKSANDRÓW KUJ. UL. WYSPIAŃSKIEGO 4 | TAK | 1984 | 300000 | 250 | TAK | TAK |  | NIE |  | słupy stalowe z okładziną z blachy | stalowa | stalowa | blacha
[13 empty] | Inny: | Inny: | Inny: | Inny: | jeśli tak, proszę podać czym są wypełnione:
| 10. | WIATA 2 - SEGMENTOWA | ALEKSANDRÓW KUJ. UL. WYSPIAŃSKIEGO 4 | TAK | 1985 | 157200 | 131 | TAK | TAK |  | NIE |  | murowane | betonowa | betonowa | papa
[13 empty] | Inny: | Inny: | Inny: | Inny: | jeśli tak, proszę podać czym są wypełnione:
| 11. | SZKLARNIA* | ALEKSANDRÓW KUJ. UL. WYSPIAŃSKIEGO 4 | TAK | 2015 | 1300856.98 |  | TAK | TAK |  | NIE |  | słupy stalowe z inną okładziną | stalowa | stalowa
[13 empty] | Inny: | Inny: | Inny: | Inny: | jeśli tak, proszę podać czym są wypełnione:
| 12. | ŁĄCZNIK SZKLARNI* | ALEKSANDRÓW KUJ. UL. WYSPIAŃSKIEGO 4 | TAK | 2015 | 19007.9 |  | TAK | TAK |  | NIE |  | słupy stalowe z inną okładziną | stalowa | stalowa
[13 empty] | Inny: | Inny: | Inny: | Inny: | jeśli tak, proszę podać czym są wypełnione:
Zespół Szkół nr 2 im. mjr. H. Dobrzańskiego "Hubala" | 1. | Budynek szkolny "A" | ul. Sikorskiego 2, 87- 700 Aleksandrów Kuj. | TAK |  | 4287800 | 1949 | TAK - A i B | TAK |  | NIE
| 2. | Budynek szkolny "B" | ul. Sikorskiego 2, 87- 700 Aleksandrów Kuj. | TAK |  | 3496240 | 1589.2 | TAK - A i B | TAK |  | NIE
| 3. | Budynek gospodarczy | ul. Sikorskiego 2, 87- 700 Aleksandrów Kuj. | TAK |  | 118800 | 99 | TAK - A i B | TAK |  | NIE
| 4. | Bydynek warsztatowy | ul. Sikorskiego 2, 87- 700 Aleksandrów Kuj. | TAK |  | 1574540 | 715.7 | TAK - A i B | TAK |  | NIE
| 5. | Bydynek warsztatowy | ul. Sikorskiego 2, 87- 700 Aleksandrów Kuj. | TAK |  | 523600 | 238 | TAK - A i B | TAK |  | NIE
| 6. | Obiekt sportowy* | ul. Sikorskiego 3, 87- 700 Aleksandrów Kuj. | TAK |  | 2648760.19 | 1149.8 | TAK - A i B | TAK |  | NIE
| 7. | Budynek szkolny "C" | ul. Sikorskiego 3, 87- 700 Aleksandrów Kujawski | TAK |  | 941820 | 428.1 | TAK - A i B | TAK |  | NIE
Szkoła Podstawowa Specjalna nr 4 im. Jana Pawła II | 1. | Budynek szkolny | Aleksandrów Kujawski ul. Strażacka 22 | TAK | 1895 | 1518000 | 690 | TAK - A i B | TAK | 08.2016 r. - malowanie elewacji budynku | NIE |  | cegła | betonowa | żelbetowy | papa | NIE
[12 empty] | rodzaj paliwa: olej opałowy lekki |  |  | Inny: |  | wypełnienie:
| 2. | Budynek gospodarczy | Aleksandrów Kujawski ul. Strażacka 22 | TAK | 1958 | 90000 | 75 | TAK - A i B | TAK | nie | NIE | własna kotłownia | suporex | drewniana - krokwie | drewniany | papa | NIE
[12 empty] | rodzaj paliwa: | Inny: | Inny: | Inny: | Inny: | wypełnienie:
*- wartość KB
Note on I1: A - zgodnie z art. 62 ust. 1 pkt 1 i 3 ustawy Prawo budowlane obiekty budowlane powinny być w czasie ich użytkowania poddawane okresowej kontroli co najmniej raz w roku (w przypadku niektórych obiektów dwa razy w roku) polegającej na sprawdzeniu stanu technicznego: - elementów budynku, budowli i instalacji narażonych na szkodliwe wpływy atmosferyczne i niszczące działania czynników występujących podczas użytkowania obiektu, - instalacji i urządzeń służących ochronie środowiska, - instalacji gazowych oraz przewodów kominowych (dymowych, spalinowych i wentylacyjnych) B - zgodnie z art. 62 ust. 1 pkt 2 ustawy Prawo budowlane obiekty budowlane powinny być w czasie ich użytkowania poddawane okresowej kontroli co najmniej raz na 5 lat polegającej na sprawdzeniu stanu technicznego i przydatności do użytkowania obiektu budowlanego, estetyki obiektu budowlanego oraz jego otoczenia; kontrolą tą powinno być objęte również badanie instalacji elektrycznej i piorunochronnej w zakresie stanu sprawności połączeń, osprzętu, zabezpieczeń i środków ochrony od porażeń, oporności izolacji przewodów oraz uziemień instalacji i aparatów;
Note on I3: A - zgodnie z art. 62 ust. 1 pkt 1 i 3 ustawy Prawo budowlane obiekty budowlane powinny być w czasie ich użytkowania poddawane okresowej kontroli co najmniej raz w roku (w przypadku niektórych obiektów dwa razy w roku) polegającej na sprawdzeniu stanu technicznego: - elementów budynku, budowli i instalacji narażonych na szkodliwe wpływy atmosferyczne i niszczące działania czynników występujących podczas użytkowania obiektu, - instalacji i urządzeń służących ochronie środowiska, - instalacji gazowych oraz przewodów kominowych (dymowych, spalinowych i wentylacyjnych) B - zgodnie z art. 62 ust. 1 pkt 2 ustawy Prawo budowlane obiekty budowlane powinny być w czasie ich użytkowania poddawane okresowej kontroli co najmniej raz na 5 lat polegającej na sprawdzeniu stanu technicznego i przydatności do użytkowania obiektu budowlanego, estetyki obiektu budowlanego oraz jego otoczenia; kontrolą tą powinno być objęte również badanie instalacji elektrycznej i piorunochronnej w zakresie stanu sprawności połączeń, osprzętu, zabezpieczeń i środków ochrony od porażeń, oporności izolacji przewodów oraz uziemień instalacji i aparatów;
Note on I5: A - zgodnie z art. 62 ust. 1 pkt 1 i 3 ustawy Prawo budowlane obiekty budowlane powinny być w czasie ich użytkowania poddawane okresowej kontroli co najmniej raz w roku (w przypadku niektórych obiektów dwa razy w roku) polegającej na sprawdzeniu stanu technicznego: - elementów budynku, budowli i instalacji narażonych na szkodliwe wpływy atmosferyczne i niszczące działania czynników występujących podczas użytkowania obiektu, - instalacji i urządzeń służących ochronie środowiska, - instalacji gazowych oraz przewodów kominowych (dymowych, spalinowych i wentylacyjnych) B - zgodnie z art. 62 ust. 1 pkt 2 ustawy Prawo budowlane obiekty budowlane powinny być w czasie ich użytkowania poddawane okresowej kontroli co najmniej raz na 5 lat polegającej na sprawdzeniu stanu technicznego i przydatności do użytkowania obiektu budowlanego, estetyki obiektu budowlanego oraz jego otoczenia; kontrolą tą powinno być objęte również badanie instalacji elektrycznej i piorunochronnej w zakresie stanu sprawności połączeń, osprzętu, zabezpieczeń i środków ochrony od porażeń, oporności izolacji przewodów oraz uziemień instalacji i aparatów;
Note on I7: A - zgodnie z art. 62 ust. 1 pkt 1 i 3 ustawy Prawo budowlane obiekty budowlane powinny być w czasie ich użytkowania poddawane okresowej kontroli co najmniej raz w roku (w przypadku niektórych obiektów dwa razy w roku) polegającej na sprawdzeniu stanu technicznego: - elementów budynku, budowli i instalacji narażonych na szkodliwe wpływy atmosferyczne i niszczące działania czynników występujących podczas użytkowania obiektu, - instalacji i urządzeń służących ochronie środowiska, - instalacji gazowych oraz przewodów kominowych (dymowych, spalinowych i wentylacyjnych) B - zgodnie z art. 62 ust. 1 pkt 2 ustawy Prawo budowlane obiekty budowlane powinny być w czasie ich użytkowania poddawane okresowej kontroli co najmniej raz na 5 lat polegającej na sprawdzeniu stanu technicznego i przydatności do użytkowania obiektu budowlanego, estetyki obiektu budowlanego oraz jego otoczenia; kontrolą tą powinno być objęte również badanie instalacji elektrycznej i piorunochronnej w zakresie stanu sprawności połączeń, osprzętu, zabezpieczeń i środków ochrony od porażeń, oporności izolacji przewodów oraz uziemień instalacji i aparatów;
Note on I9: A - zgodnie z art. 62 ust. 1 pkt 1 i 3 ustawy Prawo budowlane obiekty budowlane powinny być w czasie ich użytkowania poddawane okresowej kontroli co najmniej raz w roku (w przypadku niektórych obiektów dwa razy w roku) polegającej na sprawdzeniu stanu technicznego: - elementów budynku, budowli i instalacji narażonych na szkodliwe wpływy atmosferyczne i niszczące działania czynników występujących podczas użytkowania obiektu, - instalacji i urządzeń służących ochronie środowiska, - instalacji gazowych oraz przewodów kominowych (dymowych, spalinowych i wentylacyjnych) B - zgodnie z art. 62 ust. 1 pkt 2 ustawy Prawo budowlane obiekty budowlane powinny być w czasie ich użytkowania poddawane okresowej kontroli co najmniej raz na 5 lat polegającej na sprawdzeniu stanu technicznego i przydatności do użytkowania obiektu budowlanego, estetyki obiektu budowlanego oraz jego otoczenia; kontrolą tą powinno być objęte również badanie instalacji elektrycznej i piorunochronnej w zakresie stanu sprawności połączeń, osprzętu, zabezpieczeń i środków ochrony od porażeń, oporności izolacji przewodów oraz uziemień instalacji i aparatów;
Note on I11: A - zgodnie z art. 62 ust. 1 pkt 1 i 3 ustawy Prawo budowlane obiekty budowlane powinny być w czasie ich użytkowania poddawane okresowej kontroli co najmniej raz w roku (w przypadku niektórych obiektów dwa razy w roku) polegającej na sprawdzeniu stanu technicznego: - elementów budynku, budowli i instalacji narażonych na szkodliwe wpływy atmosferyczne i niszczące działania czynników występujących podczas użytkowania obiektu, - instalacji i urządzeń służących ochronie środowiska, - instalacji gazowych oraz przewodów kominowych (dymowych, spalinowych i wentylacyjnych) B - zgodnie z art. 62 ust. 1 pkt 2 ustawy Prawo budowlane obiekty budowlane powinny być w czasie ich użytkowania poddawane okresowej kontroli co najmniej raz na 5 lat polegającej na sprawdzeniu stanu technicznego i przydatności do użytkowania obiektu budowlanego, estetyki obiektu budowlanego oraz jego otoczenia; kontrolą tą powinno być objęte również badanie instalacji elektrycznej i piorunochronnej w zakresie stanu sprawności połączeń, osprzętu, zabezpieczeń i środków ochrony od porażeń, oporności izolacji przewodów oraz uziemień instalacji i aparatów;
Note on I13: A - zgodnie z art. 62 ust. 1 pkt 1 i 3 ustawy Prawo budowlane obiekty budowlane powinny być w czasie ich użytkowania poddawane okresowej kontroli co najmniej raz w roku (w przypadku niektórych obiektów dwa razy w roku) polegającej na sprawdzeniu stanu technicznego: - elementów budynku, budowli i instalacji narażonych na szkodliwe wpływy atmosferyczne i niszczące działania czynników występujących podczas użytkowania obiektu, - instalacji i urządzeń służących ochronie środowiska, - instalacji gazowych oraz przewodów kominowych (dymowych, spalinowych i wentylacyjnych) B - zgodnie z art. 62 ust. 1 pkt 2 ustawy Prawo budowlane obiekty budowlane powinny być w czasie ich użytkowania poddawane okresowej kontroli co najmniej raz na 5 lat polegającej na sprawdzeniu stanu technicznego i przydatności do użytkowania obiektu budowlanego, estetyki obiektu budowlanego oraz jego otoczenia; kontrolą tą powinno być objęte również badanie instalacji elektrycznej i piorunochronnej w zakresie stanu sprawności połączeń, osprzętu, zabezpieczeń i środków ochrony od porażeń, oporności izolacji przewodów oraz uziemień instalacji i aparatów;
Note on I15: A - zgodnie z art. 62 ust. 1 pkt 1 i 3 ustawy Prawo budowlane obiekty budowlane powinny być w czasie ich użytkowania poddawane okresowej kontroli co najmniej raz w roku (w przypadku niektórych obiektów dwa razy w roku) polegającej na sprawdzeniu stanu technicznego: - elementów budynku, budowli i instalacji narażonych na szkodliwe wpływy atmosferyczne i niszczące działania czynników występujących podczas użytkowania obiektu, - instalacji i urządzeń służących ochronie środowiska, - instalacji gazowych oraz przewodów kominowych (dymowych, spalinowych i wentylacyjnych) B - zgodnie z art. 62 ust. 1 pkt 2 ustawy Prawo budowlane obiekty budowlane powinny być w czasie ich użytkowania poddawane okresowej kontroli co najmniej raz na 5 lat polegającej na sprawdzeniu stanu technicznego i przydatności do użytkowania obiektu budowlanego, estetyki obiektu budowlanego oraz jego otoczenia; kontrolą tą powinno być objęte również badanie instalacji elektrycznej i piorunochronnej w zakresie stanu sprawności połączeń, osprzętu, zabezpieczeń i środków ochrony od porażeń, oporności izolacji przewodów oraz uziemień instalacji i aparatów;
Note on I17: A - zgodnie z art. 62 ust. 1 pkt 1 i 3 ustawy Prawo budowlane obiekty budowlane powinny być w czasie ich użytkowania poddawane okresowej kontroli co najmniej raz w roku (w przypadku niektórych obiektów dwa razy w roku) polegającej na sprawdzeniu stanu technicznego: - elementów budynku, budowli i instalacji narażonych na szkodliwe wpływy atmosferyczne i niszczące działania czynników występujących podczas użytkowania obiektu, - instalacji i urządzeń służących ochronie środowiska, - instalacji gazowych oraz przewodów kominowych (dymowych, spalinowych i wentylacyjnych) B - zgodnie z art. 62 ust. 1 pkt 2 ustawy Prawo budowlane obiekty budowlane powinny być w czasie ich użytkowania poddawane okresowej kontroli co najmniej raz na 5 lat polegającej na sprawdzeniu stanu technicznego i przydatności do użytkowania obiektu budowlanego, estetyki obiektu budowlanego oraz jego otoczenia; kontrolą tą powinno być objęte również badanie instalacji elektrycznej i piorunochronnej w zakresie stanu sprawności połączeń, osprzętu, zabezpieczeń i środków ochrony od porażeń, oporności izolacji przewodów oraz uziemień instalacji i aparatów;
Note on I19: A - zgodnie z art. 62 ust. 1 pkt 1 i 3 ustawy Prawo budowlane obiekty budowlane powinny być w czasie ich użytkowania poddawane okresowej kontroli co najmniej raz w roku (w przypadku niektórych obiektów dwa razy w roku) polegającej na sprawdzeniu stanu technicznego: - elementów budynku, budowli i instalacji narażonych na szkodliwe wpływy atmosferyczne i niszczące działania czynników występujących podczas użytkowania obiektu, - instalacji i urządzeń służących ochronie środowiska, - instalacji gazowych oraz przewodów kominowych (dymowych, spalinowych i wentylacyjnych) B - zgodnie z art. 62 ust. 1 pkt 2 ustawy Prawo budowlane obiekty budowlane powinny być w czasie ich użytkowania poddawane okresowej kontroli co najmniej raz na 5 lat polegającej na sprawdzeniu stanu technicznego i przydatności do użytkowania obiektu budowlanego, estetyki obiektu budowlanego oraz jego otoczenia; kontrolą tą powinno być objęte również badanie instalacji elektrycznej i piorunochronnej w zakresie stanu sprawności połączeń, osprzętu, zabezpieczeń i środków ochrony od porażeń, oporności izolacji przewodów oraz uziemień instalacji i aparatów;
Note on I21: A - zgodnie z art. 62 ust. 1 pkt 1 i 3 ustawy Prawo budowlane obiekty budowlane powinny być w czasie ich użytkowania poddawane okresowej kontroli co najmniej raz w roku (w przypadku niektórych obiektów dwa razy w roku) polegającej na sprawdzeniu stanu technicznego: - elementów budynku, budowli i instalacji narażonych na szkodliwe wpływy atmosferyczne i niszczące działania czynników występujących podczas użytkowania obiektu, - instalacji i urządzeń służących ochronie środowiska, - instalacji gazowych oraz przewodów kominowych (dymowych, spalinowych i wentylacyjnych) B - zgodnie z art. 62 ust. 1 pkt 2 ustawy Prawo budowlane obiekty budowlane powinny być w czasie ich użytkowania poddawane okresowej kontroli co najmniej raz na 5 lat polegającej na sprawdzeniu stanu technicznego i przydatności do użytkowania obiektu budowlanego, estetyki obiektu budowlanego oraz jego otoczenia; kontrolą tą powinno być objęte również badanie instalacji elektrycznej i piorunochronnej w zakresie stanu sprawności połączeń, osprzętu, zabezpieczeń i środków ochrony od porażeń, oporności izolacji przewodów oraz uziemień instalacji i aparatów;
Note on I23: A - zgodnie z art. 62 ust. 1 pkt 1 i 3 ustawy Prawo budowlane obiekty budowlane powinny być w czasie ich użytkowania poddawane okresowej kontroli co najmniej raz w roku (w przypadku niektórych obiektów dwa razy w roku) polegającej na sprawdzeniu stanu technicznego: - elementów budynku, budowli i instalacji narażonych na szkodliwe wpływy atmosferyczne i niszczące działania czynników występujących podczas użytkowania obiektu, - instalacji i urządzeń służących ochronie środowiska, - instalacji gazowych oraz przewodów kominowych (dymowych, spalinowych i wentylacyjnych) B - zgodnie z art. 62 ust. 1 pkt 2 ustawy Prawo budowlane obiekty budowlane powinny być w czasie ich użytkowania poddawane okresowej kontroli co najmniej raz na 5 lat polegającej na sprawdzeniu stanu technicznego i przydatności do użytkowania obiektu budowlanego, estetyki obiektu budowlanego oraz jego otoczenia; kontrolą tą powinno być objęte również badanie instalacji elektrycznej i piorunochronnej w zakresie stanu sprawności połączeń, osprzętu, zabezpieczeń i środków ochrony od porażeń, oporności izolacji przewodów oraz uziemień instalacji i aparatów;
Note on I25: A - zgodnie z art. 62 ust. 1 pkt 1 i 3 ustawy Prawo budowlane obiekty budowlane powinny być w czasie ich użytkowania poddawane okresowej kontroli co najmniej raz w roku (w przypadku niektórych obiektów dwa razy w roku) polegającej na sprawdzeniu stanu technicznego: - elementów budynku, budowli i instalacji narażonych na szkodliwe wpływy atmosferyczne i niszczące działania czynników występujących podczas użytkowania obiektu, - instalacji i urządzeń służących ochronie środowiska, - instalacji gazowych oraz przewodów kominowych (dymowych, spalinowych i wentylacyjnych) B - zgodnie z art. 62 ust. 1 pkt 2 ustawy Prawo budowlane obiekty budowlane powinny być w czasie ich użytkowania poddawane okresowej kontroli co najmniej raz na 5 lat polegającej na sprawdzeniu stanu technicznego i przydatności do użytkowania obiektu budowlanego, estetyki obiektu budowlanego oraz jego otoczenia; kontrolą tą powinno być objęte również badanie instalacji elektrycznej i piorunochronnej w zakresie stanu sprawności połączeń, osprzętu, zabezpieczeń i środków ochrony od porażeń, oporności izolacji przewodów oraz uziemień instalacji i aparatów;
Note on I27: A - zgodnie z art. 62 ust. 1 pkt 1 i 3 ustawy Prawo budowlane obiekty budowlane powinny być w czasie ich użytkowania poddawane okresowej kontroli co najmniej raz w roku (w przypadku niektórych obiektów dwa razy w roku) polegającej na sprawdzeniu stanu technicznego: - elementów budynku, budowli i instalacji narażonych na szkodliwe wpływy atmosferyczne i niszczące działania czynników występujących podczas użytkowania obiektu, - instalacji i urządzeń służących ochronie środowiska, - instalacji gazowych oraz przewodów kominowych (dymowych, spalinowych i wentylacyjnych) B - zgodnie z art. 62 ust. 1 pkt 2 ustawy Prawo budowlane obiekty budowlane powinny być w czasie ich użytkowania poddawane okresowej kontroli co najmniej raz na 5 lat polegającej na sprawdzeniu stanu technicznego i przydatności do użytkowania obiektu budowlanego, estetyki obiektu budowlanego oraz jego otoczenia; kontrolą tą powinno być objęte również badanie instalacji elektrycznej i piorunochronnej w zakresie stanu sprawności połączeń, osprzętu, zabezpieczeń i środków ochrony od porażeń, oporności izolacji przewodów oraz uziemień instalacji i aparatów;
Note on I29: A - zgodnie z art. 62 ust. 1 pkt 1 i 3 ustawy Prawo budowlane obiekty budowlane powinny być w czasie ich użytkowania poddawane okresowej kontroli co najmniej raz w roku (w przypadku niektórych obiektów dwa razy w roku) polegającej na sprawdzeniu stanu technicznego: - elementów budynku, budowli i instalacji narażonych na szkodliwe wpływy atmosferyczne i niszczące działania czynników występujących podczas użytkowania obiektu, - instalacji i urządzeń służących ochronie środowiska, - instalacji gazowych oraz przewodów kominowych (dymowych, spalinowych i wentylacyjnych) B - zgodnie z art. 62 ust. 1 pkt 2 ustawy Prawo budowlane obiekty budowlane powinny być w czasie ich użytkowania poddawane okresowej kontroli co najmniej raz na 5 lat polegającej na sprawdzeniu stanu technicznego i przydatności do użytkowania obiektu budowlanego, estetyki obiektu budowlanego oraz jego otoczenia; kontrolą tą powinno być objęte również badanie instalacji elektrycznej i piorunochronnej w zakresie stanu sprawności połączeń, osprzętu, zabezpieczeń i środków ochrony od porażeń, oporności izolacji przewodów oraz uziemień instalacji i aparatów;
Note on I34: A - zgodnie z art. 62 ust. 1 pkt 1 i 3 ustawy Prawo budowlane obiekty budowlane powinny być w czasie ich użytkowania poddawane okresowej kontroli co najmniej raz w roku (w przypadku niektórych obiektów dwa razy w roku) polegającej na sprawdzeniu stanu technicznego: - elementów budynku, budowli i instalacji narażonych na szkodliwe wpływy atmosferyczne i niszczące działania czynników występujących podczas użytkowania obiektu, - instalacji i urządzeń służących ochronie środowiska, - instalacji gazowych oraz przewodów kominowych (dymowych, spalinowych i wentylacyjnych) B - zgodnie z art. 62 ust. 1 pkt 2 ustawy Prawo budowlane obiekty budowlane powinny być w czasie ich użytkowania poddawane okresowej kontroli co najmniej raz na 5 lat polegającej na sprawdzeniu stanu technicznego i przydatności do użytkowania obiektu budowlanego, estetyki obiektu budowlanego oraz jego otoczenia; kontrolą tą powinno być objęte również badanie instalacji elektrycznej i piorunochronnej w zakresie stanu sprawności połączeń, osprzętu, zabezpieczeń i środków ochrony od porażeń, oporności izolacji przewodów oraz uziemień instalacji i aparatów;
Note on I36: A - zgodnie z art. 62 ust. 1 pkt 1 i 3 ustawy Prawo budowlane obiekty budowlane powinny być w czasie ich użytkowania poddawane okresowej kontroli co najmniej raz w roku (w przypadku niektórych obiektów dwa razy w roku) polegającej na sprawdzeniu stanu technicznego: - elementów budynku, budowli i instalacji narażonych na szkodliwe wpływy atmosferyczne i niszczące działania czynników występujących podczas użytkowania obiektu, - instalacji i urządzeń służących ochronie środowiska, - instalacji gazowych oraz przewodów kominowych (dymowych, spalinowych i wentylacyjnych) B - zgodnie z art. 62 ust. 1 pkt 2 ustawy Prawo budowlane obiekty budowlane powinny być w czasie ich użytkowania poddawane okresowej kontroli co najmniej raz na 5 lat polegającej na sprawdzeniu stanu technicznego i przydatności do użytkowania obiektu budowlanego, estetyki obiektu budowlanego oraz jego otoczenia; kontrolą tą powinno być objęte również badanie instalacji elektrycznej i piorunochronnej w zakresie stanu sprawności połączeń, osprzętu, zabezpieczeń i środków ochrony od porażeń, oporności izolacji przewodów oraz uziemień instalacji i aparatów;
Note on I38: A - zgodnie z art. 62 ust. 1 pkt 1 i 3 ustawy Prawo budowlane obiekty budowlane powinny być w czasie ich użytkowania poddawane okresowej kontroli co najmniej raz w roku (w przypadku niektórych obiektów dwa razy w roku) polegającej na sprawdzeniu stanu technicznego: - elementów budynku, budowli i instalacji narażonych na szkodliwe wpływy atmosferyczne i niszczące działania czynników występujących podczas użytkowania obiektu, - instalacji i urządzeń służących ochronie środowiska, - instalacji gazowych oraz przewodów kominowych (dymowych, spalinowych i wentylacyjnych) B - zgodnie z art. 62 ust. 1 pkt 2 ustawy Prawo budowlane obiekty budowlane powinny być w czasie ich użytkowania poddawane okresowej kontroli co najmniej raz na 5 lat polegającej na sprawdzeniu stanu technicznego i przydatności do użytkowania obiektu budowlanego, estetyki obiektu budowlanego oraz jego otoczenia; kontrolą tą powinno być objęte również badanie instalacji elektrycznej i piorunochronnej w zakresie stanu sprawności połączeń, osprzętu, zabezpieczeń i środków ochrony od porażeń, oporności izolacji przewodów oraz uziemień instalacji i aparatów;
Note on I40: A - zgodnie z art. 62 ust. 1 pkt 1 i 3 ustawy Prawo budowlane obiekty budowlane powinny być w czasie ich użytkowania poddawane okresowej kontroli co najmniej raz w roku (w przypadku niektórych obiektów dwa razy w roku) polegającej na sprawdzeniu stanu technicznego: - elementów budynku, budowli i instalacji narażonych na szkodliwe wpływy atmosferyczne i niszczące działania czynników występujących podczas użytkowania obiektu, - instalacji i urządzeń służących ochronie środowiska, - instalacji gazowych oraz przewodów kominowych (dymowych, spalinowych i wentylacyjnych) B - zgodnie z art. 62 ust. 1 pkt 2 ustawy Prawo budowlane obiekty budowlane powinny być w czasie ich użytkowania poddawane okresowej kontroli co najmniej raz na 5 lat polegającej na sprawdzeniu stanu technicznego i przydatności do użytkowania obiektu budowlanego, estetyki obiektu budowlanego oraz jego otoczenia; kontrolą tą powinno być objęte również badanie instalacji elektrycznej i piorunochronnej w zakresie stanu sprawności połączeń, osprzętu, zabezpieczeń i środków ochrony od porażeń, oporności izolacji przewodów oraz uziemień instalacji i aparatów;
Note on I42: A - zgodnie z art. 62 ust. 1 pkt 1 i 3 ustawy Prawo budowlane obiekty budowlane powinny być w czasie ich użytkowania poddawane okresowej kontroli co najmniej raz w roku (w przypadku niektórych obiektów dwa razy w roku) polegającej na sprawdzeniu stanu technicznego: - elementów budynku, budowli i instalacji narażonych na szkodliwe wpływy atmosferyczne i niszczące działania czynników występujących podczas użytkowania obiektu, - instalacji i urządzeń służących ochronie środowiska, - instalacji gazowych oraz przewodów kominowych (dymowych, spalinowych i wentylacyjnych) B - zgodnie z art. 62 ust. 1 pkt 2 ustawy Prawo budowlane obiekty budowlane powinny być w czasie ich użytkowania poddawane okresowej kontroli co najmniej raz na 5 lat polegającej na sprawdzeniu stanu technicznego i przydatności do użytkowania obiektu budowlanego, estetyki obiektu budowlanego oraz jego otoczenia; kontrolą tą powinno być objęte również badanie instalacji elektrycznej i piorunochronnej w zakresie stanu sprawności połączeń, osprzętu, zabezpieczeń i środków ochrony od porażeń, oporności izolacji przewodów oraz uziemień instalacji i aparatów;
Note on I44: A - zgodnie z art. 62 ust. 1 pkt 1 i 3 ustawy Prawo budowlane obiekty budowlane powinny być w czasie ich użytkowania poddawane okresowej kontroli co najmniej raz w roku (w przypadku niektórych obiektów dwa razy w roku) polegającej na sprawdzeniu stanu technicznego: - elementów budynku, budowli i instalacji narażonych na szkodliwe wpływy atmosferyczne i niszczące działania czynników występujących podczas użytkowania obiektu, - instalacji i urządzeń służących ochronie środowiska, - instalacji gazowych oraz przewodów kominowych (dymowych, spalinowych i wentylacyjnych) B - zgodnie z art. 62 ust. 1 pkt 2 ustawy Prawo budowlane obiekty budowlane powinny być w czasie ich użytkowania poddawane okresowej kontroli co najmniej raz na 5 lat polegającej na sprawdzeniu stanu technicznego i przydatności do użytkowania obiektu budowlanego, estetyki obiektu budowlanego oraz jego otoczenia; kontrolą tą powinno być objęte również badanie instalacji elektrycznej i piorunochronnej w zakresie stanu sprawności połączeń, osprzętu, zabezpieczeń i środków ochrony od porażeń, oporności izolacji przewodów oraz uziemień instalacji i aparatów;
Note on I46: A - zgodnie z art. 62 ust. 1 pkt 1 i 3 ustawy Prawo budowlane obiekty budowlane powinny być w czasie ich użytkowania poddawane okresowej kontroli co najmniej raz w roku (w przypadku niektórych obiektów dwa razy w roku) polegającej na sprawdzeniu stanu technicznego: - elementów budynku, budowli i instalacji narażonych na szkodliwe wpływy atmosferyczne i niszczące działania czynników występujących podczas użytkowania obiektu, - instalacji i urządzeń służących ochronie środowiska, - instalacji gazowych oraz przewodów kominowych (dymowych, spalinowych i wentylacyjnych) B - zgodnie z art. 62 ust. 1 pkt 2 ustawy Prawo budowlane obiekty budowlane powinny być w czasie ich użytkowania poddawane okresowej kontroli co najmniej raz na 5 lat polegającej na sprawdzeniu stanu technicznego i przydatności do użytkowania obiektu budowlanego, estetyki obiektu budowlanego oraz jego otoczenia; kontrolą tą powinno być objęte również badanie instalacji elektrycznej i piorunochronnej w zakresie stanu sprawności połączeń, osprzętu, zabezpieczeń i środków ochrony od porażeń, oporności izolacji przewodów oraz uziemień instalacji i aparatów;
Note on I48: A - zgodnie z art. 62 ust. 1 pkt 1 i 3 ustawy Prawo budowlane obiekty budowlane powinny być w czasie ich użytkowania poddawane okresowej kontroli co najmniej raz w roku (w przypadku niektórych obiektów dwa razy w roku) polegającej na sprawdzeniu stanu technicznego: - elementów budynku, budowli i instalacji narażonych na szkodliwe wpływy atmosferyczne i niszczące działania czynników występujących podczas użytkowania obiektu, - instalacji i urządzeń służących ochronie środowiska, - instalacji gazowych oraz przewodów kominowych (dymowych, spalinowych i wentylacyjnych) B - zgodnie z art. 62 ust. 1 pkt 2 ustawy Prawo budowlane obiekty budowlane powinny być w czasie ich użytkowania poddawane okresowej kontroli co najmniej raz na 5 lat polegającej na sprawdzeniu stanu technicznego i przydatności do użytkowania obiektu budowlanego, estetyki obiektu budowlanego oraz jego otoczenia; kontrolą tą powinno być objęte również badanie instalacji elektrycznej i piorunochronnej w zakresie stanu sprawności połączeń, osprzętu, zabezpieczeń i środków ochrony od porażeń, oporności izolacji przewodów oraz uziemień instalacji i aparatów;
Note on I50: A - zgodnie z art. 62 ust. 1 pkt 1 i 3 ustawy Prawo budowlane obiekty budowlane powinny być w czasie ich użytkowania poddawane okresowej kontroli co najmniej raz w roku (w przypadku niektórych obiektów dwa razy w roku) polegającej na sprawdzeniu stanu technicznego: - elementów budynku, budowli i instalacji narażonych na szkodliwe wpływy atmosferyczne i niszczące działania czynników występujących podczas użytkowania obiektu, - instalacji i urządzeń służących ochronie środowiska, - instalacji gazowych oraz przewodów kominowych (dymowych, spalinowych i wentylacyjnych) B - zgodnie z art. 62 ust. 1 pkt 2 ustawy Prawo budowlane obiekty budowlane powinny być w czasie ich użytkowania poddawane okresowej kontroli co najmniej raz na 5 lat polegającej na sprawdzeniu stanu technicznego i przydatności do użytkowania obiektu budowlanego, estetyki obiektu budowlanego oraz jego otoczenia; kontrolą tą powinno być objęte również badanie instalacji elektrycznej i piorunochronnej w zakresie stanu sprawności połączeń, osprzętu, zabezpieczeń i środków ochrony od porażeń, oporności izolacji przewodów oraz uziemień instalacji i aparatów;
Note on I52: A - zgodnie z art. 62 ust. 1 pkt 1 i 3 ustawy Prawo budowlane obiekty budowlane powinny być w czasie ich użytkowania poddawane okresowej kontroli co najmniej raz w roku (w przypadku niektórych obiektów dwa razy w roku) polegającej na sprawdzeniu stanu technicznego: - elementów budynku, budowli i instalacji narażonych na szkodliwe wpływy atmosferyczne i niszczące działania czynników występujących podczas użytkowania obiektu, - instalacji i urządzeń służących ochronie środowiska, - instalacji gazowych oraz przewodów kominowych (dymowych, spalinowych i wentylacyjnych) B - zgodnie z art. 62 ust. 1 pkt 2 ustawy Prawo budowlane obiekty budowlane powinny być w czasie ich użytkowania poddawane okresowej kontroli co najmniej raz na 5 lat polegającej na sprawdzeniu stanu technicznego i przydatności do użytkowania obiektu budowlanego, estetyki obiektu budowlanego oraz jego otoczenia; kontrolą tą powinno być objęte również badanie instalacji elektrycznej i piorunochronnej w zakresie stanu sprawności połączeń, osprzętu, zabezpieczeń i środków ochrony od porażeń, oporności izolacji przewodów oraz uziemień instalacji i aparatów;
Note on I54: A - zgodnie z art. 62 ust. 1 pkt 1 i 3 ustawy Prawo budowlane obiekty budowlane powinny być w czasie ich użytkowania poddawane okresowej kontroli co najmniej raz w roku (w przypadku niektórych obiektów dwa razy w roku) polegającej na sprawdzeniu stanu technicznego: - elementów budynku, budowli i instalacji narażonych na szkodliwe wpływy atmosferyczne i niszczące działania czynników występujących podczas użytkowania obiektu, - instalacji i urządzeń służących ochronie środowiska, - instalacji gazowych oraz przewodów kominowych (dymowych, spalinowych i wentylacyjnych) B - zgodnie z art. 62 ust. 1 pkt 2 ustawy Prawo budowlane obiekty budowlane powinny być w czasie ich użytkowania poddawane okresowej kontroli co najmniej raz na 5 lat polegającej na sprawdzeniu stanu technicznego i przydatności do użytkowania obiektu budowlanego, estetyki obiektu budowlanego oraz jego otoczenia; kontrolą tą powinno być objęte również badanie instalacji elektrycznej i piorunochronnej w zakresie stanu sprawności połączeń, osprzętu, zabezpieczeń i środków ochrony od porażeń, oporności izolacji przewodów oraz uziemień instalacji i aparatów;
Note on I56: A - zgodnie z art. 62 ust. 1 pkt 1 i 3 ustawy Prawo budowlane obiekty budowlane powinny być w czasie ich użytkowania poddawane okresowej kontroli co najmniej raz w roku (w przypadku niektórych obiektów dwa razy w roku) polegającej na sprawdzeniu stanu technicznego: - elementów budynku, budowli i instalacji narażonych na szkodliwe wpływy atmosferyczne i niszczące działania czynników występujących podczas użytkowania obiektu, - instalacji i urządzeń służących ochronie środowiska, - instalacji gazowych oraz przewodów kominowych (dymowych, spalinowych i wentylacyjnych) B - zgodnie z art. 62 ust. 1 pkt 2 ustawy Prawo budowlane obiekty budowlane powinny być w czasie ich użytkowania poddawane okresowej kontroli co najmniej raz na 5 lat polegającej na sprawdzeniu stanu technicznego i przydatności do użytkowania obiektu budowlanego, estetyki obiektu budowlanego oraz jego otoczenia; kontrolą tą powinno być objęte również badanie instalacji elektrycznej i piorunochronnej w zakresie stanu sprawności połączeń, osprzętu, zabezpieczeń i środków ochrony od porażeń, oporności izolacji przewodów oraz uziemień instalacji i aparatów;
Note on I95: A - zgodnie z art. 62 ust. 1 pkt 1 i 3 ustawy Prawo budowlane obiekty budowlane powinny być w czasie ich użytkowania poddawane okresowej kontroli co najmniej raz w roku (w przypadku niektórych obiektów dwa razy w roku) polegającej na sprawdzeniu stanu technicznego: - elementów budynku, budowli i instalacji narażonych na szkodliwe wpływy atmosferyczne i niszczące działania czynników występujących podczas użytkowania obiektu, - instalacji i urządzeń służących ochronie środowiska, - instalacji gazowych oraz przewodów kominowych (dymowych, spalinowych i wentylacyjnych) B - zgodnie z art. 62 ust. 1 pkt 2 ustawy Prawo budowlane obiekty budowlane powinny być w czasie ich użytkowania poddawane okresowej kontroli co najmniej raz na 5 lat polegającej na sprawdzeniu stanu technicznego i przydatności do użytkowania obiektu budowlanego, estetyki obiektu budowlanego oraz jego otoczenia; kontrolą tą powinno być objęte również badanie instalacji elektrycznej i piorunochronnej w zakresie stanu sprawności połączeń, osprzętu, zabezpieczeń i środków ochrony od porażeń, oporności izolacji przewodów oraz uziemień instalacji i aparatów;
Note on I97: A - zgodnie z art. 62 ust. 1 pkt 1 i 3 ustawy Prawo budowlane obiekty budowlane powinny być w czasie ich użytkowania poddawane okresowej kontroli co najmniej raz w roku (w przypadku niektórych obiektów dwa razy w roku) polegającej na sprawdzeniu stanu technicznego: - elementów budynku, budowli i instalacji narażonych na szkodliwe wpływy atmosferyczne i niszczące działania czynników występujących podczas użytkowania obiektu, - instalacji i urządzeń służących ochronie środowiska, - instalacji gazowych oraz przewodów kominowych (dymowych, spalinowych i wentylacyjnych) B - zgodnie z art. 62 ust. 1 pkt 2 ustawy Prawo budowlane obiekty budowlane powinny być w czasie ich użytkowania poddawane okresowej kontroli co najmniej raz na 5 lat polegającej na sprawdzeniu stanu technicznego i przydatności do użytkowania obiektu budowlanego, estetyki obiektu budowlanego oraz jego otoczenia; kontrolą tą powinno być objęte również badanie instalacji elektrycznej i piorunochronnej w zakresie stanu sprawności połączeń, osprzętu, zabezpieczeń i środków ochrony od porażeń, oporności izolacji przewodów oraz uziemień instalacji i aparatów;
Note on R1: PŁYTY WARSTWOWE: lekkie elementy budowlane wykonane z dwóch zewnętrznych okładzin z blachy falistej, przedzielonych rdzeniem z lekkiego materiału o dobrej izolacyjności termicznej - materiały łatwopalne
Note on R3: PŁYTY WARSTWOWE: lekkie elementy budowlane wykonane z dwóch zewnętrznych okładzin z blachy falistej, przedzielonych rdzeniem z lekkiego materiału o dobrej izolacyjności termicznej - materiały łatwopalne
Note on R7: PŁYTY WARSTWOWE: lekkie elementy budowlane wykonane z dwóch zewnętrznych okładzin z blachy falistej, przedzielonych rdzeniem z lekkiego materiału o dobrej izolacyjności termicznej - materiały łatwopalne
Note on R23: PŁYTY WARSTWOWE: lekkie elementy budowlane wykonane z dwóch zewnętrznych okładzin z blachy falistej, przedzielonych rdzeniem z lekkiego materiału o dobrej izolacyjności termicznej - materiały łatwopalne
Note on R27: PŁYTY WARSTWOWE: lekkie elementy budowlane wykonane z dwóch zewnętrznych okładzin z blachy falistej, przedzielonych rdzeniem z lekkiego materiału o dobrej izolacyjności termicznej - materiały łatwopalne
Note on R34: PŁYTY WARSTWOWE: lekkie elementy budowlane wykonane z dwóch zewnętrznych okładzin z blachy falistej, przedzielonych rdzeniem z lekkiego materiału o dobrej izolacyjności termicznej - materiały łatwopalne
Note on R36: PŁYTY WARSTWOWE: lekkie elementy budowlane wykonane z dwóch zewnętrznych okładzin z blachy falistej, przedzielonych rdzeniem z lekkiego materiału o dobrej izolacyjności termicznej - materiały łatwopalne
Note on R52: PŁYTY WARSTWOWE: lekkie elementy budowlane wykonane z dwóch zewnętrznych okładzin z blachy falistej, przedzielonych rdzeniem z lekkiego materiału o dobrej izolacyjności termicznej - materiały łatwopalne
Note on R95: PŁYTY WARSTWOWE: lekkie elementy budowlane wykonane z dwóch zewnętrznych okładzin z blachy falistej, przedzielonych rdzeniem z lekkiego materiału o dobrej izolacyjności termicznej - materiały łatwopalne
Note on S4: Dotyczy wypełnienia płyt warstwowych (nie zaznaczać w przypadku gdy jest to np. materiał ocieplenia ścian)
Note on S8: Dotyczy wypełnienia płyt warstwowych (nie zaznaczać w przypadku gdy jest to np. materiał ocieplenia ścian)
Note on S24: Dotyczy wypełnienia płyt warstwowych (nie zaznaczać w przypadku gdy jest to np. materiał ocieplenia ścian)
Note on S28: Dotyczy wypełnienia płyt warstwowych (nie zaznaczać w przypadku gdy jest to np. materiał ocieplenia ścian)
Note on S35: Dotyczy wypełnienia płyt warstwowych (nie zaznaczać w przypadku gdy jest to np. materiał ocieplenia ścian)
Note on S37: Dotyczy wypełnienia płyt warstwowych (nie zaznaczać w przypadku gdy jest to np. materiał ocieplenia ścian)
Note on S53: Dotyczy wypełnienia płyt warstwowych (nie zaznaczać w przypadku gdy jest to np. materiał ocieplenia ścian)
Note on S96: Dotyczy wypełnienia płyt warstwowych (nie zaznaczać w przypadku gdy jest to np. materiał ocieplenia ścian)

## 5 - Zabezpieczenia budynków
Nazwa jednostki | Lp. | Rodzaj budynku | Lokalizacja (adres) | Lp. | Zabezpieczenia przeciwkradzieżowe | [9 empty] | Lp. | Zabezpieczenia ppoż.
[5 empty] | Czy są stosowane zabezpieczenia przeciwkradzieżowe? | Wszystkie drzwi zewnętrzne zaopatrzone są w co najmniej 2 zamki wielozastawkowe | Czy okna budynków są okratowane (jeśli tak proszę podać które i w jakich pomieszczeniach) | Stały dozór fizyczny - ochrona własna (w jakich godzinach) | Stały dozór fizyczny - pracownicy firmy ochrony mienia. (w jakich godzinach) | Alarm z sygnałem lokalnym | System alarmowy z powiadomieniem służb patrolowych z całodobową ochroną | Monitoring (kamery przemysłowe) | Czy teren jest oświetlony w godzinach nocnych? | Pozostałe zabezpieczenia, informacje dodatkowe do poprzednich |  | Czy są stosowane zabezpieczenia przeciwpożarowe? | Zgodne z przepisami o ochronie przeciwpożarowej | Gaśnice (liczba sprawnych gaśnic) | Agregaty gaśnicze (liczba sprawnych agregatów gaśniczych) | Hydranty wewnętrzne (liczba sprawnych hydrantów wewnętrznych) | Hydranty zewnętrzne (liczba sprawnych hydrantów zewnętrznych) | Sprawna instalacja sygnalizacji pożaru - sygnalizująca w miejscu chronionym | Sprawna instalacja sygnalizacji pożaru - sygnalizująca poza miejscem chronionym | Sprawna instalacja sygnalizacji pożaru z powiadomieniem służb patrolowych | Sprawna instalacja gaśnicza (rodzaj instalacji gaśniczej) | Czy oznakowane są miejsca usytuowania urządzeń przeciwpożarowych, elementów sterujących urządzeniami pożarowymi, przeciwpożarowych wyłączników prądu, głównych zaworów gazu, drogi ewakuacyjne? | Czy zainstalowano urządzenia oddymiające (klapy dymowe, żaluzje dymowe, okna oddymiające)?
Starostwo Powiatowe | 1 | LOKAL | UL. SŁOWACKIEGO 8A | 1 | TAK | NIE | NIE | NIE | TAK 15:00 - 7:00 | TAK | NIE | TAK - wewnętrzny i zewnętrzny | TAK | BRAK | 1 | TAK | TAK | 1 | NIE | TAK | NIE | NIE | NIE | NIE | TAK - WODNA | TAK | NIE
| 2 | BUDYNEK GOSPODARCZY | UL. SŁOWACKIEGO 8B | 1 | TAK | TAK | TAK | NIE | NIE | TAK | NIE | TAK - zewnętrzny | TAK | BRAK | 2 | NIE | NIE | 1 | NIE | NIE | NIE | NIE | NIE | NIE | NIE | NIE | NIE
Dom Pomocy Społecznej | 1 | Budynek dla mieszkańców | Zakrzewo | 1 | TAK | NIE |  |  |  | NIE | NIE | TAK - wewnętrzny i zewnętrzny | TAK |  | 1 | TAK | TAK | 13 |  | 7 | 1 | TAK - uruchamiana automatycznie | TAK - uruchamiana automatycznie | TAK - uruchamiana automatycznie |  | TAK | TAK - uruchamiana automatycznie
| 2 | Budynek dla mieszkańców | Zakrzewo | 2 | TAK | NIE |  |  |  | NIE | NIE | TAK - wewnętrzny i zewnętrzny | TAK |  | 2 | TAK | TAK | 9 |  | 3 | 1 | TAK - uruchamiana automatycznie | TAK - uruchamiana automatycznie |  |  | TAK | NIE
| 3 | Budynek ad.mieszkalny | Zakrzewo | 3 | TAK | NIE |  |  |  | NIE | NIE | NIE | TAK |  | 3 | TAK | TAK | 5 | [7 empty] | TAK | NIE
| 4 | Kotłownia | Zakrzewo | 4 | TAK | NIE |  |  |  | NIE | NIE | NIE | TAK |  | 4 | TAK | TAK | 1 | [7 empty] | TAK | NIE
| 5 | Chlewnia | Zakrzewo | 5 | TAK | NIE |  |  |  | NIE | NIE | NIE | TAK |  | 5 | TAK | TAK | 1 | [7 empty] | TAK | NIE
| 6 | Stodoła | Zakrzewo | 6 | TAK | NIE |  |  |  | NIE | NIE | NIE | TAK |  | 6 | TAK | TAK | 1 | [7 empty] | TAK | NIE
| 7 | Budynek gospodarczy | Zakrzewo | 7 | TAK | NIE |  |  |  | NIE | NIE | NIE | TAK |  | 7 | TAK | TAK | 1 | [7 empty] | TAK | NIE
| 8 | Agregatownia | Zakrzewo | 8 | TAK | NIE |  |  |  | NIE | NIE | NIE | TAK |  | 8 | TAK | TAK | 1 | [7 empty] | TAK | NIE
Liceum Ogólnokształcące im. Stanisława Staszica | 1. | Szkoła | ul. Kopernika 1, 87- 720 Ciechocinek | 1 | TAK | NIE | TAK (Gabinet dyrektora, sekretariat, biblioteka, archiwum) | 7-21 |  | TAK |  | TAK - wewnętrzny i zewnętrzny | TAK |  |  | TAK |  | 11 | [7 empty] | TAK | NIE
| 2 | Sala gimnastyczna | ul. Kopernika 1, 87- 720 Ciechocinek | 2 |  | NIE |  | 7-21 |  | NIE |  | TAK - zewnętrzny |  |  |  | TAK |  |  |  | 2 | [5 empty] | TAK | NIE
Placówka Socjalizacyjna | 1. | Budynek Placówki Socjalizacyjnej | 87-700 Aleksandrów Kuj | 1 | TAK | NIE | NIE | Tak wewnętrzny | NIE | NIE | NIE | TAK - wewnętrzny i zewnętrzny | TAK | DOMOFON, BRAMA AUTOMATYCZNA NA PILOTA | 1 | TAK | TAK | 9 | NIE | 2 | 1 | NIE | NIE | NIE | brak | TAK | TAK - uruchamiana ręcznie
| 2. | Budynek garaż | 87-700 Aleksandrów Kuj | 2 | TAK | NIE | BRAK OKIEN | NIE | NIE | NIE | NIE | NIE | TAK | 1 KŁÓDKA I 1 ZASUWA | 2 | NIE | NIE | 1 | NIE | 0 | 0 | NIE | NIE | NIE | brak | NIE | NIE
Powiatowe Centrum Pomocy Rodzinie | 1 | Budynek uzyteczności publicznej i oświatowej | ul. Sikorskiego 3, 87- 700 Aleksandrów Kujawski | 1 | TAK | TAK | NIE | NIE | NIE | NIE | NIE | TAK - wewnętrzny i zewnętrzny | TAK | NIE | 1 | TAK | TAK | 9 | 0 | 0 | 1 | TAK - uruchamiana ręcznie | NIE | NIE | NIE | TAK | TAK - uruchamiana automatycznie
| 2 | mieszkanie treningowe (nieodpłatnie użyczenie do użytkowania) | ul Sikorskiego 2, 87-700 Aleksandrów Kujawski | 2 | TAK | TAK | NIE | NIE | NIE | NIE | NIE | NIE | TAK | NIE | 1 | TAK | TAK | 1 | 0 | 0 | 1 | NIE | NIE | NIE | NIE | TAK | NIE
Powiatowy Urząd Pracy | 1. | Budynek biurowy | ul. Przemysłowa 1, 87-700 Aleksandrów Kujawski | 1 | TAK | TAK | wszystkie na parterze | NIE | TAK - 24h | TAK | TAK | TAK - wewnętrzny i zewnętrzny | TAK |  | 1 | TAK | TAK | 12 | 0 | 2 | 0 | TAK - uruchamiana automatycznie | NIE | TAK - uruchamiana automatycznie |  | TAK | NIE
Samodzielny Publiczny Zakład Leczniczo- Opiekuńczy | 1 | Budynek A - ogólny administracja, gospodarczy, gastronomia, fizykoterapia | Przedmiejska 1, 87-721 Raciążek | 1 | TAK | NIE | NIE | obiekt w pracy ciągłej 24h | brak | NIE | NIE | TAK - wewnętrzny i zewnętrzny | TAK |  | 1 | TAK | TAK | 7 |  | 3 | 2 | TAK - uruchamiana automatycznie | TAK - uruchamiana automatycznie | TAK - uruchamiana automatycznie | bark | TAK | TAK - uruchamiana automatycznie
| 2 | Budynek B - Oddział I, mieszkalny z częścią techniczną i gospodarczą | Przedmiejska 1, 87-721 Raciążek | 2 | TAK | NIE | NIE | obiekt w pracy ciągłej 24h | brak | NIE | NIE | TAK - wewnętrzny i zewnętrzny | TAK |  | 1 | TAK | TAK | 5 |  | 4 | 1 | TAK - uruchamiana automatycznie | TAK - uruchamiana automatycznie | TAK - uruchamiana automatycznie | bark | TAK | TAK - uruchamiana automatycznie
| 3 | Budynek C - Oddział II, mieszkalny z częścią gospodarczą | Przedmiejska 1, 87-721 Raciążek | 3 | TAK | NIE | NIE | obiekt w pracy ciągłej 24h | brak | NIE | NIE | TAK - wewnętrzny i zewnętrzny | TAK |  | 1 | TAK | TAK | 6 |  | 4 |  | TAK - uruchamiana automatycznie | TAK - uruchamiana automatycznie | TAK - uruchamiana automatycznie | bark | TAK | TAK - uruchamiana automatycznie
| 4 | Budynek D - Oddział III, mieszkalny z częścią techniczną i gospodarczą, terapia | Przedmiejska 1, 87-721 Raciążek | 4 | TAK | NIE | NIE | obiekt w pracy ciągłej 24h | brak | NIE | NIE | TAK - wewnętrzny i zewnętrzny | TAK |  | 1 | TAK | TAK | 6 | 1 | 4 | 1 | TAK - uruchamiana automatycznie | TAK - uruchamiana automatycznie | TAK - uruchamiana automatycznie | bark | TAK | TAK - uruchamiana automatycznie
| 5 | Budynek Garażu | Przedmiejska 1, 87-721 Raciążek | 5 | TAK | NIE | NIE | obiekt w pracy ciągłej 24h | brak | NIE | NIE | TAK - wewnętrzny i zewnętrzny | TAK |  | 1 | TAK | TAK | 1 |  |  |  | NIE | NIE | NIE | bark | NIE | NIE
| 6 | Budynek agregatu prądotwórczego | Przedmiejska 1, 87-721 Raciążek | 7 | TAK | NIE | NIE | obiekt w pracy ciągłej 24h | brak | NIE | NIE | TAK - wewnętrzny i zewnętrzny | TAK |  | 1 | TAK | TAK | 1 |  |  |  | NIE | NIE | NIE | bark | NIE | NIE
| 7 | Wiata na rowery | Przedmiejska 1, 87-721 Raciążek | 8 | TAK | NIE | NIE | obiekt w pracy ciągłej 24h | brak | NIE | NIE | TAK - wewnętrzny i zewnętrzny | TAK |  | 1 | NIE | [5 empty] | NIE | NIE | NIE | bark | NIE | NIE
Zarząd Dróg Powiatowych w Aleksandrowie Kujawskim z siedzibą w Odolionie | 1. | administracyjno-socjalno-gospodxarczy | 87-700 Odolion, ul. Szosa Ciechocińska 22 | 1 | TAK | NIE | NIE | NIE | 24/h, 7 dni w tyg. | TAK | TAK | TAK - zewnętrzny | TAK | Rolety metalowe we wszystkich oknach | 1
Zespół Szkół nr 1 Centrum Kształcenia Praktycznego | 1. | SZKOŁA Z SALĄ GIMNASTYCZNĄ | ALEKSANDRÓW KUJ. UL. WYSPIAŃSKIEGO 4 | 1 |  | TAK | NIE | TAK |  |  | TAK | TAK |  |  |  |  | TAK | 12 |  | 4 |  |  |  |  | ręczne sygnalizowanie powstanie pożaru
| 2. | PAŁAC | ALEKSANDRÓW KUJ. UL. WYSPIAŃSKIEGO 4 | 2 |  | TAK | NIE | TAK |  |  | TAK | TAK |  |  |  |  | TAK | 4 |  |  | 1 |  |  |  | ręczne sygnalizowanie powstanie pożaru
| 3. | INTERNAT Z KOTŁOWNIĄ | ALEKSANDRÓW KUJ. UL. WYSPIAŃSKIEGO 4 | 3 |  | TAK | NIE | TAK |  |  | TAK | TAK |  |  |  |  | TAK | 5 |  | 8 |  |  |  |  | ręczne sygnalizowanie powstanie pożaru
| 4. | BUDYNEK SOCJALNY | ALEKSANDRÓW KUJ. UL. WYSPIAŃSKIEGO 4 | 4 |  | TAK | NIE | TAK |  |  | TAK | TAK |  |  |  |  | TAK | 3 |  | 3 |  |  |  |  | ręczne sygnalizowanie powstanie pożaru
| 5. | HALA MECHANIZACJI | ALEKSANDRÓW KUJ. UL. WYSPIAŃSKIEGO 4 | 5 |  | TAK | NIE | TAK |  |  | TAK | TAK |  |  |  |  | TAK | 5 | 1 | [5 empty] | ręczne sygnalizowanie powstanie pożaru
| 6. | WARSZTATY SZKOLNE | ALEKSANDRÓW KUJ. UL. WYSPIAŃSKIEGO 4 | 6 |  | TAK | NIE | TAK |  |  | TAK | TAK |  |  |  |  | TAK | 10 | 1 | [5 empty] | ręczne sygnalizowanie powstanie pożaru
| 7 | KOTŁOWNIA | ALEKSANDRÓW KUJ. UL. WYSPIAŃSKIEGO 4 | 7 |  | TAK | NIE | TAK |  |  | TAK | TAK |  |  |  |  | TAK | 2 | 1 | [5 empty] | ręczne sygnalizowanie powstanie pożaru
Zespół Szkół nr 2 im. mjr. H. Dobrzańskiego "Hubala" | 1. | Budynek szkolny "A" | ul. Sikorskiego 2, 87- 700 Aleksandrów Kuj. | 1 |  | TAK | NIE |  |  |  | TAK | TAK | TAK |  |  |  |  | 10 | 6 | [6 empty] | TAK
| 2. | Budynek szkolny "B" | ul. Sikorskiego 2, 87- 700 Aleksandrów Kuj. | 2 |  | TAK | NIE |  |  |  | TAK | NIE | NIE |  |  |  |  | 5 | 1 | [6 empty] | TAK
| 3. | Budynek gospodarczy | ul. Sikorskiego 2, 87- 700 Aleksandrów Kuj. | 3 |  | TAK | NIE |  |  |  | NIE | NIE | TAK | [12 empty] | NIE
| 4. | Bydynek warsztatowy | ul. Sikorskiego 2, 87- 700 Aleksandrów Kuj. | 4 |  | TAK | NIE |  |  |  | NIE | NIE | TAK |  |  |  |  | 2 | [7 empty] | TAK
| 5. | Bydynek warsztatowy | ul. Sikorskiego 2, 87- 700 Aleksandrów Kuj. | 5 |  | TAK | NIE |  |  |  | NIE | NIE | NIE |  |  |  |  | 6 | [7 empty] | TAK
| 6. | Obiekt sportowy* | ul. Sikorskiego 3, 87- 700 Aleksandrów Kuj. | 6 |  | TAK | NIE |  |  |  | NIE | TAK | NIE |  |  |  |  | 4 | 1 | [6 empty] | TAK
| 7. | Budynek szkolny "C" | ul. Sikorskiego 3, 87- 700 Aleksandrów Kujawski | 7 |  | TAK | NIE |  |  |  | NIE | TAK | NIE |  |  |  |  | 1 | [7 empty] | TAK
Szkoła Podstawowa Specjalna nr 4 im. Jana Pawła II | 1 | Budynek szkolny | Aleksandrów Kujawski ul. Strażacka 22 | 1 | TAK | TAK |  |  |  | TAK | TAK | TAK - wewnętrzny i zewnętrzny | NIE |  | 1 | NIE | NIE |  |  |  |  | NIE | NIE | NIE |  | TAK | NIE
| 2 | Budynek gospodarczy | Aleksandrów Kujawski ul. Strażacka 22 | 2 | TAK | TAK |  |  |  | NIE | NIE | NIE | NIE |  | 1 | NIE | NIE |  |  |  |  | NIE | NIE | NIE |  | TAK | NIE
Note on K3: Wywołującym alarm w miejscu chronionego obiektu, bez stałego adresata alarmu.
Note on K4: Wywołującym alarm w miejscu chronionego obiektu, bez stałego adresata alarmu.
Note on K13: Wywołującym alarm w miejscu chronionego obiektu, bez stałego adresata alarmu.
Note on K14: Wywołującym alarm w miejscu chronionego obiektu, bez stałego adresata alarmu.
Note on K15: Wywołującym alarm w miejscu chronionego obiektu, bez stałego adresata alarmu.
Note on K16: Wywołującym alarm w miejscu chronionego obiektu, bez stałego adresata alarmu.
Note on K17: Wywołującym alarm w miejscu chronionego obiektu, bez stałego adresata alarmu.
Note on K18: Wywołującym alarm w miejscu chronionego obiektu, bez stałego adresata alarmu.
Note on K19: Wywołującym alarm w miejscu chronionego obiektu, bez stałego adresata alarmu.
Note on L3: np. Policja, firma ochrony mienia
Note on L4: np. Policja, firma ochrony mienia
Note on L13: np. Policja, firma ochrony mienia
Note on L14: np. Policja, firma ochrony mienia
Note on L15: np. Policja, firma ochrony mienia
Note on L16: np. Policja, firma ochrony mienia
Note on L17: np. Policja, firma ochrony mienia
Note on L18: np. Policja, firma ochrony mienia
Note on L19: np. Policja, firma ochrony mienia
Note on Y3: np. Państwowa Straż Pożarna, zakładowa straż pożarna, portiernia, agencja ochrony mienia
Note on Y4: np. Państwowa Straż Pożarna, zakładowa straż pożarna, portiernia, agencja ochrony mienia
Note on Y13: np. Państwowa Straż Pożarna, zakładowa straż pożarna, portiernia, agencja ochrony mienia
Note on Y14: np. Państwowa Straż Pożarna, zakładowa straż pożarna, portiernia, agencja ochrony mienia
Note on Y15: np. Państwowa Straż Pożarna, zakładowa straż pożarna, portiernia, agencja ochrony mienia
Note on Y16: np. Państwowa Straż Pożarna, zakładowa straż pożarna, portiernia, agencja ochrony mienia
Note on Y17: np. Państwowa Straż Pożarna, zakładowa straż pożarna, portiernia, agencja ochrony mienia
Note on Y18: np. Państwowa Straż Pożarna, zakładowa straż pożarna, portiernia, agencja ochrony mienia
Note on Y19: np. Państwowa Straż Pożarna, zakładowa straż pożarna, portiernia, agencja ochrony mienia
Note on Z3: Przykłady instalacji gaśnicznych: wodna: tryskaczowa lub zraszaczowa, CO2, halonowa, azotowa, pianowa, proszkowa
Note on Z4: Przykłady instalacji gaśnicznych: wodna: tryskaczowa lub zraszaczowa, CO2, halonowa, azotowa, pianowa, proszkowa
Note on Z13: Przykłady instalacji gaśnicznych: wodna: tryskaczowa lub zraszaczowa, CO2, halonowa, azotowa, pianowa, proszkowa
Note on Z14: Przykłady instalacji gaśnicznych: wodna: tryskaczowa lub zraszaczowa, CO2, halonowa, azotowa, pianowa, proszkowa
Note on Z15: Przykłady instalacji gaśnicznych: wodna: tryskaczowa lub zraszaczowa, CO2, halonowa, azotowa, pianowa, proszkowa
Note on Z16: Przykłady instalacji gaśnicznych: wodna: tryskaczowa lub zraszaczowa, CO2, halonowa, azotowa, pianowa, proszkowa
Note on Z17: Przykłady instalacji gaśnicznych: wodna: tryskaczowa lub zraszaczowa, CO2, halonowa, azotowa, pianowa, proszkowa
Note on Z18: Przykłady instalacji gaśnicznych: wodna: tryskaczowa lub zraszaczowa, CO2, halonowa, azotowa, pianowa, proszkowa
Note on Z19: Przykłady instalacji gaśnicznych: wodna: tryskaczowa lub zraszaczowa, CO2, halonowa, azotowa, pianowa, proszkowa
Note on AB3: Sposoby uruchamiania instalacji oddymiającej: automatycznie - czujki; ręcznie - przyciski
Note on AB4: Sposoby uruchamiania instalacji oddymiającej: automatycznie - czujki; ręcznie - przyciski
Note on AB13: Sposoby uruchamiania instalacji oddymiającej: automatycznie - czujki; ręcznie - przyciski
Note on AB14: Sposoby uruchamiania instalacji oddymiającej: automatycznie - czujki; ręcznie - przyciski
Note on AB15: Sposoby uruchamiania instalacji oddymiającej: automatycznie - czujki; ręcznie - przyciski
Note on AB16: Sposoby uruchamiania instalacji oddymiającej: automatycznie - czujki; ręcznie - przyciski
Note on AB17: Sposoby uruchamiania instalacji oddymiającej: automatycznie - czujki; ręcznie - przyciski
Note on AB18: Sposoby uruchamiania instalacji oddymiającej: automatycznie - czujki; ręcznie - przyciski
Note on AB19: Sposoby uruchamiania instalacji oddymiającej: automatycznie - czujki; ręcznie - przyciski

## 6 - Wykaz budowli
Jednostka organizacyjna | Lp. | Rodzaj budowli | Rok budowy | Budowle bez dróg, chodników | Lokalizacja (adres)
Starostwo Powiatowe | 1 | Drogi betonowe - Szpital Powiatowy | 2010-10-06 | 7157 | Szpital Powiatowy
| 2 | Szambo - Szpital Powiatowy | 2010-10-06 | 6920 | Szpital Powiatowy
| 3 | Ogrodzenie - Szpital Powiatowy | 2010-10-06 | 1090 | Szpital Powiatowy
| 4 | Obiekt - kanalizacja ściekowa i osadniki - Szpital Powiatowy | 2010-10-06 | 171379 | Szpital Powiatowy
| 5 | Drogi i place - Szpital Powiatowy | 2010-10-06 | 316004 | Szpital Powiatowy
| 6 | Szlaban | 2017-05-31 | 12465.44 | Starostwo Powiatowe
Dom Pomocy Społecznej | 1 | Ogrodzenie | 1973 | 40600.8 | Zakrzewo
| 2 | Kanalizacja | 1999 | 359218.6 | Zakrzewo
| 3 | Drogi z trylinki | 1999 |  | Zakrzewo
| 4 | Patio | 1999 | 6946.44 | Zakrzewo
| 5 | Oświetlenie | 1999 | 195438.35 | Zakrzewo
Liceum Ogólnokształcące im. Stanisława Staszica | 1 | Boisko wielofunkcyjne |  | 488135.15
Placówka Socjalizacyjna | - |  |  | 0
Poradnia Psychologiczno Pedagogiczna | - |  |  | 0
Powiatowe Centrum Pomocy Rodzinie | - |  |  | 0
Powiatowy Urząd Pracy | - |  |  | 0
Samodzielny Publiczny Zakład Leczniczo- Opiekuńczy | 1 | Chodniki i drogi wewnętrzne(obecnie) | 2015 | 43666.6 | ul. Przedmiejska 1, 87-721 Raciążek
| 2 | Oświetlenie terenu | 1984 | 3426.72 | ul. Przedmiejska 1, 87-721 Raciążek
| 3 | Ogrodzenie terenu(obecnie) | 2019 | 253716.58 | ul. Przedmiejska 1, 87-721 Raciążek
| 4 | Zewnętrzna kanalizacja | 1984 | 53058.26 | ul. Przedmiejska 1, 87-721 Raciążek
| 5 | Sieć wodociągowa | 1984 | 25549.63 | ul. Przedmiejska 1, 87-721 Raciążek
| 6 | Sieć kanalizacja deszczowa | 1984 | 46610.89 | ul. Przedmiejska 1, 87-721 Raciążek
| 7 | Zewnętrzna siec cieplna | 1984 | 10711.16 | ul. Przedmiejska 1, 87-721 Raciążek
| 8 | Rezerwowe źródlo wody | 2013 | 291893.91 | ul. Przedmiejska 1, 87-721 Raciążek
| 9 | Pylon informacyjny | 2015 | 20841.01 | ul. Przedmiejska 1, 87-721 Raciążek
| 10 | Altana ogrodowa | 2012 | 9963 | ul. Przedmiejska 1, 87-721 Raciążek
| 11 | Altana ogrodowa | 2016 | 22198.5 | ul. Przedmiejska 1, 87-721 Raciążek
| 12 | Nowy parking | 2016 | 16980.71 | ul. Przedmiejska 1, 87-721 Raciążek
Zespół Szkół nr 1 Centrum Kształcenia Praktycznego | 1 | KOMIN STALOWY | 2016 | 116291.35 | ul. Wyspiańskiego 4
| 2 | OGRODZENIE PARKU | 1974 | 16133.7 | ul. Wyspiańskiego 4
| 3 | STUDNIA GŁĘBINOWA | 1985 | 11681.3 | ul. Wyspiańskiego 4
| 4 | NAMIOT FOLIOWY | 2000 | 5734.19 | ul. Wyspiańskiego 4
| 5 | NAMIOT FOLIOWY | 1985 | 25074.6 | ul. Wyspiańskiego 4
| 6 | OSADNIK PIASKU I BŁOTA | 1985 | 3447.1 | ul. Wyspiańskiego 4
| 7 | KANAŁ ZEWNĘTRZNEGO CO | 1984 | 9689.8 | ul. Wyspiańskiego 4
| 8 | ZEWNĘTRZNA INSTALACJA CO | 1984 | 16141.4 | ul. Wyspiańskiego 4
| 9 | ZEWNĘTRZNA INSTALACJA CO NITKA | 1996 | 21248 | ul. Wyspiańskiego 4
| 10 | ZEWNĘTRZNA SIEĆ WODNO-KANALIZACYJNA | 1984 | 75432.3 | ul. Wyspiańskiego 4
| 11 | ZEWNĘTRZNA SIEĆ WODOCIĄGOWA | 1984 | 50940.8 | ul. Wyspiańskiego 4
| 12 | ZEWNĘTRZNA SIEĆ KANALIZACYJNA | 1984 | 1371.2 | ul. Wyspiańskiego 4
| 13 | STACJA UZDATNIANIA WODY HYDROFORNIA | 1984 | 93115.3 | ul. Wyspiańskiego 4
| 14 | LINIA ZALICZNIKOWA NN | 1985 | 4259.7 | ul. Wyspiańskiego 4
| 15 | LINIA PRZEDLICZNIKOWA | 1985 | 2748.8 | ul. Wyspiańskiego 4
| 16 | ZEWNĘTRZNA SIEĆ NN | 1985 | 3728.6 | ul. Wyspiańskiego 4
| 17 | MYJNIA PŁYTOWA | 1985 | 4015 | ul. Wyspiańskiego 4
| 18 | OSŁONA ŚMIETNIKOWA | 1985 | 1947.4 | ul. Wyspiańskiego 4
| 19 | ZASIEK NA ZŁOM | 1985 | 1600.7 | ul. Wyspiańskiego 4
| 20 | BOISKO SZKOLNE ZSO | 1974 | 78405 | ul. Wyspiańskiego 4
| 21 | BOISKO SZKOLNE WRAZ Z ZAPLECZEM SOCJALNYM ORLIK | 2011/2012 | 966734.5 | ul. Wyspiańskiego 4
| 22 | RAMPA PRZEŁADUNKOWA | 1985 | 3688 | ul. Wyspiańskiego 4
| 23 | OGRODZENIE POLETKA | 1986 | 6210.3 | ul. Wyspiańskiego 4
| 24 | OGRODZENIE Z SIATKI | 1984 | 2264.1 | ul. Wyspiańskiego 4
| 25 | OGRODZENIE DZIAŁEK | 1985 | 1885 | ul. Wyspiańskiego 4
| 26 | MELIORACJA | 1984 | 12258.1 | ul. Wyspiańskiego 4
| 27 | STUDNIA GŁEBINOWA | 1977 | 9653.8 | ul. Wyspiańskiego 4
| 28 | OGRODZENIE | 2018 | 143954.3 | ul. Wyspiańskiego 4
| 29 | Strefa aktywności | 2019 | 45879.52 | ul. Wyspiańskiego 4
Zespół Szkół nr 2 im. mjr. H. Dobrzańskiego "Hubala" | 1 | Ogrodzenie |  | 114374.85 | ul. Sikorskiego 2
| 2 | Garaż - wiata |  | 23765 | ul. Sikorskiego 3
| 3 | Wiata na tarcicę |  | 7527.29 | ul. Sikorskiego 4
| 4 | Siłownia zewnętrzna |  | 45879.5 | ul. Sikorskiego 5
Szkoła Podstawowa Specjalna nr 4 im. Jana Pawła II | 1 | ogrodzenie | 1986 | 5000 | ul. Strażacka 22
| 2 | boisko do kosza | 2003 | 10470 | ul. Strażacka 22
Zarząd Dróg Powiatowych w Aleksandrowie Kujawskim z siedzibą w Odolionie | 1 | garaż blaszany 6x5,8 m | 2020 | 9000 | ul. Strażacka 22
| 2 | garaż blaszany 6x5,8 m | 2020 | 9000 | ul. Strażacka 22

## 7 - Szkodowość
Rok | Ubezpieczenie mienia od wszystkich ryzyk |  |  |  | Ubezpieczenie odpowiedzialności cywilnej |  |  |  | Ubezpieczenie sprzętu elektronicznego od wszystkich ryzyk
| Wypłaty | Ilość szkód | Rezerwy | Ilość rezerw | Wypłaty | Ilość szkód | Rezerwy | Ilość rezerw | Wypłaty | Ilość szkód | Rezerwy | Ilość rezerw
2019 | 12427.22 | 6 | 0 | 0 | 34181.79 | 20 | 0 | 0 | 0 | 0 | 0 | 0
2020 | 104185.68 | 9 | 0 | 0 | 10445.95 | 8 | 0 | 0 | 6545 | 3 | 0 | 0
2021 | 55479.42 | 7 | 0 | 0 | 27948.9 | 11 | 3161.2 | 2 | 0 | 0 | 0 | 0
2022 | 46129.33 | 3 | 5000 | 1 | 50135.38 | 28 | 6680.44 | 7 | 0 | 0 | 0 | 0
Rok | Ubezpieczenie NNW
| Wypłaty | Ilość szkód | Rezerwy | Ilość rezerw
2019 | 0 | 0 | 0 | 0
2020 | 0 | 0 | 0 | 0
2021 | 0 | 0 | 0 | 0
2022 | 0 | 0 | 0 | 0
stan na dzień 15.07.2022